## Daftar Harga Satuan Pekerjaan
DAFTAR HARGA SATUAN PEKERJAAN (DHSP)
BIDANG CIPTA KARYA
Berdasarkan Permen PUPR No.8 Tahun 2023
NO | URAIAN PEKERJAAN | SATUAN | HARGA SATUAN | KETERANGAN
A | PEKERJAAN PERSIAPAN
1 | Pembuatan 1 m’ pagar sementara dari kayu tinggi 2 meter | m' | 792200
2 | Pembuatan 1 m’ pagar sementara dari seng gelombang rangka kayu tinggi 2 meter | m' | 636600
3 | Pembuatan 1 m’ pagar sementara dari kawat duri tinggi 2 meter | m' | 380100
4 | Pembuatan 1 m2 pagar BRC Galvanis | m2 | 17200
5 | Pemasangan 1 m2 panel beton pracetak 240x40x5 untuk pagar | m2 | 463200
6 | Pembuatan 1 m2 kantor sementara/rumah jaga/gudang semen dan peralatan lantai plesteran, dinding setengah tembok | m2 | 1928800
7 | Pembersihan dan pengupasan permukaan tanah (striping) s.d. tanaman ∅ 2 cm (m2) | m2 | 11700
8 | Tebas tebang 1 m 2 tanaman/tumbuhan ∅ < 5 cm | m2 | 3700
9 | Tebas tebang 1 m 2 tanaman/tumbuhan ∅ >5 s.d. 15 cm | m2 | 6200
10 | Tebas tebang 1 batang pohon/tumbuhan ∅ >15 s.d. 30 cm | btg | 21800
11 | Tebas tebang 1 batang pohon/tumbuhan ∅ > 30 s.d 50 cm | btg | 22100
12 | Tebas tebang 1 batang pohon/tumbuhan ∅ > 50 s.d 75 cm (diameter pohon diukur 1 m di atas permukaan tanah) | btg | 47800
13 | Tebas tebang 1 batang pohon/tumbuhan ∅ > 75 cm (diameter pohon diukur 1 m di atas permukaan tanah) | btg | 61100
14 | Gali dan cabut 1 tunggul pohon tanaman keras ∅ > 5 s.d. 15 cm (termasuk pembuangan sisa tunggul tanpa menutup kembali bekas lubang) | tgl | 47600
15 | Gali dan cabut 1 tunggul pohon tanaman keras ∅ > 15 cm s.d. 30 cm (termasuk pembuangan sisa tunggul tanpa menutup kembali bekas lubang) | tgl | 67300
16 | Gali dan cabut 1 tunggul pohon tanaman keras ∅ > 30 cm s.d. 50 cm (termasuk pembuangan sisa tunggul tanpa menutup kembali bekas lubang) | tgl | 95500
17 | Gali dan cabut 1 tunggul pohon tanaman keras ∅ > 50 cm s.d. 75 cm (termasuk pembuangan sisa tunggul tanpa menutup kembali bekas lubang) | tgl | 148400
18 | Gali dan cabut 1 tunggul pohon tanaman keras ∅ > 75 cm (termasuk pembuangan sisa tunggul tanpa menutup kembali bekas lubang) | tgl | 216100
19 | Gali dan cabut 1 tunggul pohon tanaman keras ∅ > 5 s.d. 15 cm (termasuk pembuangan sisa tunggul dengan menutup kembali bekas lubang) | tgl | 48600
20 | Gali dan cabut 1 tunggul pohon tanaman keras ∅ > 15 cm s.d. 30 cm (termasuk pembuangan sisa tunggul dengan menutup kembali bekas lubang) | tgl | 77600
21 | Pengukuran ulang topografi seluas 1 Ha | Ha | 3277000
22 | Pembuatan 1 m' bouwplank | m' | 171400
B | PEKERJAAN GALIAN TANAH
1 | Penggalian 1 m3 tanah biasa sedalam 0 s.d. 1 m untuk volume s.d. 200 m3 | m3 | 88500
2 | Penggalian 1 m3 tanah biasa sedalam 0 s.d. 1 m untuk volume 200 m3 s.d 2.000 m3 | m3 | 70900
3 | Penggalian 1 m3 tanah biasa sedalam 0 s.d. 1 m untuk volume > 2.000 m3 | m3 | 50300
4 | Penggalian 1 m3 tanah biasa sedalam > 1 s.d. 2 m untuk volume s.d 200 m3 | m3 | 106100
5 | Penggalian 1 m3 tanah biasa sedalam > 1 s.d. 2 m untuk volume > 200 m3 | m3 | 85000
6 | Penggalian 1 m3 tanah biasa sedalam > 2 s.d. 3 m untuk volume s.d 200 m3 | m3 | 126100
7 | Penggalian 1 m3 tanah biasa sedalam > 2 s.d. 3 m untuk volume > 200 m3 | m3 | 95700
8 | Penggalian 1 m3 tanah biasa sedalam > 3 m, setiap penambahan kedalaman 1 m | m3 | 9400
9 | Penggalian 1 m3 cadas atau tanah keras sedalam > 0 s.d. 1 m untuk volume s.d 200 m3 | m3 | 176900
10 | Penggalian 1 m3 cadas atau tanah keras sedalam > 0 s.d. 1 m untuk volume > 200 m3 | m3 | 157400
11 | Penggalian 1 m3 cadas atau tanah keras sedalam > 1 s.d. 2 m untuk volume s.d 200 m3 | m3 | 174500
12 | Penggalian 1 m3 cadas atau tanah keras sedalam > 1 s.d. 2 m untuk volume > 200 m3 | m3 | 175300
13 | Penggalian 1 m3 cadas atau tanah keras sedalam > 2 s.d 3 m untuk volume s.d 200 m3 | m3 | 188900
14 | Penggalian 1 m3 cadas atau tanah keras sedalam > 3 m tiap tambah dalam 1 m | m3 | 12500
C | PEKERJAAN TIMBUNAN DAN PEMADATAN
1 | 1 m3 urukan kembali galian tanah tanpa pemadatan secara manual | m3 | 58900
2 | 1 m3 urukan pasir uruk untuk volume s.d 200 m3 tanpa pemadatan secara manual | m3 | 371500
3 | 1 m3 urukan pasir uruk untuk volume > 200 m3 tanpa pemadatan secara manual | m3 | 344300
4 | 1 m3 urukan tanah biasa tanpa pemadatan secara manual | m3 | 206500
5 | 1 m3 pemadatan tanah per 20 cm menggunakan alat timbris secara manual | m3 | 58900
6 | 1 m3 timbunan dan pemadatan sirtu | m3 | 375100
D | PEKERJAAN PEMBONGKARAN
1 | Pembongkaran 1 m3 pasangan batu (manual) untuk bangunan gedung | m3 | 142500
2 | Pembongkaran 1 m3 pasangan batu dengan jack hammer untuk bangunan gedung | m3 | 150000
3 | Pembongkaran 1 m3 beton mutu rendah f’c < 20 MPa secara manual | m3 | 204500
4 | Pembongkaran 1 m3 beton mutu rendah f’c ≥ 20 MPa secara manual | m3 | 493700
5 | Pembongkaran 1 m3 beton mutu rendah f’c < 20 MPa dengan jack hammer | m3 | 151600
6 | Pembongkaran 1 m3 beton mutu sedang 20 MPa ≤ f’c ≤ 40 MPa dengan jack hammer | m3 | 300100
7 | Pembongkaran 1 m3 pasangan bata merah secara manual | m3 | 38100
8 | Pembongkaran 1 m3 pasangan bata merah dengan jack hammer | m3 | 24600
E | PEKERJAAN PONDASI
1 | Pemasangan 1 m3 batu kosong (anstamping) untuk pondasi gedung | m3 | 655700
2 | Pemasangan 1 m3 pondasi batu belah mortar tipe M 17,2 Mpa (setara 1SP : 2PP), cara manual | m3 | 1140300
3 | Pemasangan 1 m3 pondasi batu belah mortar tipe M 17,2 Mpa (setara 1SP : 2PP), cara semi mekanis | m3 | 1091900
4 | Pemasangan 1 m3 pondasi batu belah mortar tipe S 12,5 Mpa (setara 1SP : 3PP), cara manual | m3 | 1082400
5 | Pemasangan 1 m3 pondasi batu belah mortar tipe S 12,5 Mpa (setara 1SP : 3PP), cara semi mekanis | m3 | 1034000
6 | Pemasangan 1 m3 pondasi batu belah mortar tipe N 5,2 Mpa (setara 1SP : 4PP), cara manual | m3 | 1037200
7 | Pemasangan 1 m3 pondasi batu belah mortar tipe N 5,2 Mpa (setara 1SP : 4PP), cara semi mekanis | m3 | 988800
8 | Pemasangan 1 m3 pondasi batu belah mortar tipe O 2,4 Mpa (setara 1SP : 5PP), cara manual | m3 | 1004400
9 | Pemasangan 1 m3 pondasi batu belah mortar tipe O 2,4 Mpa (setara 1SP : 5PP), cara semi mekanis | m3 | 956100
10 | Pemasangan 1 m3 pondasi batu belah campuran 1SP : 6PP, cara manual | m3 | 983800
11 | Pemasangan 1 m3 pondasi batu belah campuran 1SP : 6PP, cara semi mekanis | m3 | 935500
12 | Pembuatan 1 m3 pondasi beton siklop, 60% beton fc' 15 MPa : 40% batu belah untuk vol. s.d 200 m3 secara manual | m3 | 1001500
13 | Pembuatan 1 m3 pondasi beton siklop, 60% beton fc' 15 MPa : 40% batu belah untuk vol. > 200 m3 secara manual | m3 | 990500
14 | Pembuatan 1 m3 pondasi beton siklop, 60% beton fc' 15 MPa : 40% batu belah untuk vol. > 200 m3 secara semi mekanis | m3 | 967300
15 | Pembuatan 1 m3 pondasi beton siklop, 70% beton fc' 15 MPa : 30% batu belah untuk vol. > 200 m3 secara manual | m3 | 1064900
16 | Pembuatan 1 m3 pondasi beton siklop, 70% beton fc' 15 MPa : 30% batu belah untuk vol. > 200 m3 secara semi mekanis | m3 | 1037400
17 | Pembuatan 1 m3 pondasi sumuran, diameter 100 cm masif | m3 | 838500
18 | Pengeboran 1 m' lubang bored pile φ 20 cm pada pada tanah lunak (manual) | m' | 730200
19 | Pengeboran 1 m' lubang bored pile φ 20 cm pada pada tanah sedang (manual) | m' | 19100
20 | Pengeboran 1 m' lubang bored pile φ 20 cm pada pada tanah keras, sangat padat, dan batuan lunak (manual) | m' | 127500
21 | Pengeboran 1 m' lubang bored pile φ 20 cm pada tanah berbatu (manual) | m' | 191500
22 | Pengeboran 1 m' lubang bored pile φ 30 cm pada tanah lunak (manual) | m' | 1609000
23 | Pengeboran 1 m' lubang bored pile φ 30 cm pada tanah sedang (manual) | m' | 47700
24 | Pengeboran 1 m' lubang bored pile φ 30 cm pada pada tanah keras, sangat padat, dan batuan lunak (manual) | m' | 287300
25 | Pengeboran 1 m' lubang bored pile φ 30 cm pada tanah berbatu (manual) | m' | 430900
26 | Pengeboran 1 m' lubang bored pile φ 40 cm pada tanah lunak (manual) | m' | 2847900
27 | Pengeboran 1 m' lubang bored pile φ 40 cm pada tanah sedang (manual) | m' | 94200
28 | Pengeboran 1 m' lubang bored pile φ 40 cm pada pada tanah keras, sangat padat, dan batuan lunak (manual) | m' | 420800
29 | Pengeboran 1 m' lubang bored pile φ 40 cm pada tanah berbatu (manual) | m' | 631300
30 | Pengeboran 1 m' lubang bored pile φ 50 cm pada tanah lunak (manual) | m' | 4478200
31 | Pengeboran 1 m' lubang bored pile φ 50 cm pada tanah sedang (manual) | m' | 163600
32 | Pengeboran 1 m' lubang bored pile φ 50 cm pada pada tanah keras, sangat padat, dan batuan lunak (manual) | m' | 1091400
33 | Pengeboran 1 m' lubang bored pile φ 50 cm pada tanah berbatu (manual) | m' | 1637000
F | PEKERJAAN BETON
1 | Pembuatan 1 kg penulangan slab untuk BjTP atau BjTS dia. < 12 mm, cara manual | kg | 18400
2 | Pembuatan 1 kg penulangan slab untuk BjTP atau BjTS dia. ≥ 12 mm, cara semi mekanis | kg | 16800
3 | Pembuatan 1 kg penulangan kolom, balok, ring balok, dan sloof untuk BjTP atau BjTS dia. < 12 mm, cara manual | kg | 17000
4 | Pembuatan 1 kg penulangan kolom, balok, ring balok, sloof, dan shearwall untuk BjTP atau BjTS dia. ≥ 12 mm, cara semi mekanis | kg | 89600
5 | Pembuatan 1 kg penulangan wiremesh M6-M10 untuk slab atau dinding atau ferrocement, secara manual | kg | 13700
6 | Pembuatan 1 kg penulangan wiremesh M6-M10 untuk slab atau dinding atau ferrocement, secara semi mekanis | kg | 13200
7 | Menaikkan 1 kg tulangan tiap kenaikan vertikal 4 m ke tapak pemasangan secara manual | kg | 56
8 | Mengangkut 1 kg tulangan tiap tambahan jarak horizontal 25 m ke tapak pemasangan secara manual | kg | 26
9 | Mengangkut/menaikkan 1 kg tulangan tiap kenaikan vertikal 4 m atau tambahan jarak horizontal 25 m ke tapak pemasangan secara mekanis | kg | 1200
10 | Pemasangan 1 m' PVC waterstop lebar 150 mm | m' | 98600
11 | Pemasangan 1 m' PVC waterstop lebar 200 mm | m' | 122600
12 | Pemasangan 1 m' PVC waterstop lebar 230-320 mm | m' | 174400
13 | Pemasangan 1 m2 bekisting untuk pondasi telapak (3 kali pakai) | m2 | 253300
14 | Pemasangan 1 m2 bekisting bata merah tebal 1/2 batu, setara 1SP : 5PP | m2 | 134300
15 | Pemasangan 1 m2 bekisting untuk sloof (3 kali pakai) | m2 | 270900
16 | Pemasangan 1 m2 bekisting untuk kolom (3 kali pakai) | m2 | 233000
17 | Pemasangan 1 m2 bekisting untuk balok (3 kali pakai) | m2 | 245200
18 | Pemasangan 1 m2 bekisting untuk plat lantai (3 kali pakai) | m2 | 239700
19 | Pemasangan 1 m2 bekisting untuk dinding shearwall (3 kali pakai) | m2 | 270500
20 | Pemasangan 1 m2 bekisting untuk tangga (3 kali pakai) | m2 | 236200
21 | Pemasangan 1 m2 bekisting jembatan untuk pengecoran beton (3 kali pakai) | m2 | 132900
22 | Pembongkaran 1 m2 bekisting secara biasa (termasuk membersihkan dan membereskan puing-puing) | m2 | 5000
23 | Pembongkaran 1 m2 bekisting secara hati-hati (untuk beton expose dan/atau pemanfaatan kembali bekisting) | m2 | 7500
24 | Pembuatan 1 m3 beton mutu rendah f'c 7,5 MPa, slump (100 ± 25) mm, agregat maks 19 mm secara manual | m3 | 926600
25 | Pembuatan 1 m3 beton mutu rendah f'c 10 MPa, slump (100 ± 25) mm, agregat maks 19 mm secara manual | m3 | 1234700
26 | Pembuatan 1 m3 beton mutu rendah f'c 15 MPa, slump (100 ± 25) mm, agregat maks 19 mm secara manual | m3 | 1277600
27 | Pembuatan 1 m3 beton mutu rendah f'c 17 MPa, slump (100 ± 25) mm, agregat maks 19 mm secara manual | m3 | 1295500
28 | Pembuatan 1 m3 beton mutu sedang f'c 20 MPa, slump (100 ± 25) mm, agregat maks 19 mm secara manual | m3 | 1323800
29 | Pembuatan 1 m3 beton mutu sedang f'c 21 MPa, slump (100 ± 25) mm, agregat maks 19 mm secara manual | m3 | 1345800
30 | Pembuatan 1 m3 beton mutu rendah f'c 10 MPa, slump (100 ± 25) mm, agregat maks 19 mm secara semi mekanis | m3 | 1221900
31 | Pembuatan 1 m3 beton mutu rendah f'c 15 MPa, slump (100 ± 25) mm, agregat maks 19 mm secara semi mekanis | m3 | 1264800
32 | Pembuatan 1 m3 beton mutu rendah f'c 17 MPa, slump (100 ± 25) mm, agregat maks 19 mm secara semi mekanis | m3 | 1282700
33 | Pembuatan 1 m3 beton mutu sedang f'c 20 MPa, slump (100 ± 25) mm, agregat maks 19 mm secara semi mekanis | m3 | 1311000
34 | Pembuatan 1 m3 beton mutu sedang f'c 21 MPa, slump (100 ± 25) mm, agregat maks 19 mm secara semi mekanis | m3 | 1333000
35 | Pembuatan 1 m3 beton mutu sedang f'c 25 MPa, slump (100 ± 25) mm, agregat maks 19 mm secara semi mekanis | m3 | 1375900
36 | Pembuatan 1 m3 beton mutu sedang f'c 28 MPa, slump (100 ± 25) mm, agregat maks 19 mm secara semi mekanis | m3 | 1408900
37 | Pembuatan 1 m3 beton mutu sedang f'c 30 MPa, slump (100 ± 25) mm, agregat maks 19 mm secara semi mekanis | m3 | 1430900
38 | Pembuatan 1 m3 beton mutu sedang f'c 31 MPa, slump (100 ± 25) mm, agregat maks 19 mm secara semi mekanis | m3 | 1443300
39 | Pembuatan 1 m3 beton mutu sedang f'c 35 MPa, slump (100 ± 25) mm, agregat maks 19 mm secara semi mekanis | m3 | 1411000
40 | Pembuatan 1 m3 beton kedap air dengan aditif secara semi mekanis | m3 | 1496200
41 | Pengecoran 1 m3 ready mixed | m3 | 1119400
42 | 1 m3 beton dicorkan pada tapak setiap tambah jarak 25 m', secara manual | m3 | 63400
43 | 1 m3 beton dicorkan pada tapak setiap kenaikan 4 m', secara manual | m3 | 135100
44 | Pengecoran pakai pompa beton ø 1,5"; 5 KW; 8 bar; T = 5 m' | hari | 941600
45 | Pengecoran pakai pompa beton ø 2,5", 20 KW, 20 bar, T = 18m' | hari | #VALUE!
46 | Pengecoran pakai pompa beton ∅ 2,5”, 75 KW; 120 bar, T = 50 m’/H= 80 m’ | hari | #VALUE!
47 | Pengecoran pakai pompa beton ∅ 3”,140 KW; 180 bar, T=75 m'/H=150 m' | hari | 724100
48 | Pemadatan 1 m3 beton menggunakan penusuk besi beton | m3 | 25100
49 | Pemadatan 1 m3 beton menggunakan vibrator | m3 | 80400
50 | Menggenangi 1 m2 permukaan beton dengan air selama 4 hari | m2 | 3600
51 | Menyirami 1 m2 permukaan beton menggunakan media kain terpal selama 4 hari | m2 | 15800
52 | Menyirami 1 m2 permukaan beton menggunakan media karung goni selama 4 hari | m2 | 18600
53 | Pembuatan 1 m' kolom praktis beton bertulang (11x11) | m' | 117700
54 | Pembuatan 1 m' balok praktis beton bertulang (10x15) | m' | 158100
55 | 1 m3 pekerjaan grouting secara manual | m3 | 13025900
56 | 1 kg pekerjaan grouting secara injeksi | kg | 285400
G | PEKERJAAN RANGKA ATAP
1 | Pemasangan 1 m2 rangka atap pelana baja ringan (canai dingin) profil C75 | m2 | 295200
2 | Pemasangan 1 m2 rangka atap jurai/limasan baja ringan (canai dingin) profil C75 | m2 | 303000
3 | Pemasangan 1 m3 konstruksi kuda-kuda konvensional, kayu kelas I, II, dan III bentang s.d. 6 meter | m3 | 17322200
4 | Pemasangan 1 m3 konstruksi kuda-kuda ekspose, kayu kelas I | m3 | 37628400
5 | Pemasangan 1 m3 konstruksi gording, kayu kelas II | m3 | 16218700
6 | Pemasangan 1 m2 rangka atap genteng keramik, kayu kelas II | m2 | 226300
7 | Pemasangan 1 m2 rangka atap genteng beton, kayu kelas II | m2 | 249900
8 | Pemasangan 1 m2 rangka atap sirap, kayu kelas II | m2 | 114200
H | PEKERJAAN PASANGAN DINDING
1 | Pemasangan 1 m2 dinding bata merah tebal 1 batu dengan mortar tipe M,fc’ 17,2 MPa (Setara Campuran 1SP : 2PP) | m2 | 277400
2 | Pemasangan 1 m2 dinding bata merah tebal 1 batu dengan mortar tipe S,fc’ 12,5 MPa (Setara Campuran 1SP : 3PP) | m2 | 262700
3 | Pemasangan 1 m2 dinding bata merah tebal 1 batu dengan mortar tipe N,fc’ 5,2 MPa (Setara Campuran 1SP : 4PP) | m2 | 257100
4 | Pemasangan 1 m2 dinding bata merah tebal 1 batu dengan mortar tipe O,fc’ 2,4 MPa (Setara Campuran 1SP : 5PP) | m2 | 253600
5 | Pemasangan 1 m2 dinding bata merah tebal 1 batu campuran 1SP : 6PP | m2 | 280000
6 | Pemasangan 1 m2 dinding bata merah tebal 1/2 batu dengan mortar tipe M,fc’ 17,2 MPa (Setara Campuran 1SP : 2PP) | m2 | 134000
7 | Pemasangan 1 m2 dinding bata merah tebal 1/2 batu dengan mortar tipe S,fc’ 12,5 MPa (Setara Campuran 1SP : 3PP) | m2 | 128100
8 | Pemasangan 1 m2 dinding bata merah tebal 1/2 batu dengan mortar tipe N,fc’ 5,2 MPa (Setara Campuran 1SP : 4PP) | m2 | 124900
9 | Pemasangan 1 m2 dinding bata merah tebal 1/2 batu dengan mortar tipe O,fc’ 2,4 MPa (Setara Campuran 1SP : 5PP) | m2 | 122900
10 | Pemasangan 1 m2 dinding bata merah tebal 1/2 batu campuran 1SP : 6PP | m2 | 122200
11 | Pemasangan 1 m2 dinding conblock HB20 dengan mortar tipe S,fc’ 12,5 MPa (Setara Campuran 1SP : 3PP) | m2 | 342800
12 | Pemasangan 1 m2 dinding conblock HB20 dengan mortar tipe N,fc’ 5,2 MPa (Setara Campuran 1SP : 4PP) | m2 | 340800
13 | Pemasangan 1 m2 dinding conblock HB15 dengan mortar tipe S,fc’ 12,5 MPa (Setara Campuran 1SP : 3PP) | m2 | 299600
14 | Pemasangan 1 m2 dinding conblock HB15 dengan mortar tipe N,fc’ 5,2 MPa (Setara Campuran 1SP : 4PP) | m2 | 290300
15 | Pemasangan 1 m2 dinding conblock HB10 dengan mortar tipe S,fc’ 12,5 MPa (Setara Campuran 1SP : 3PP) | m2 | 285900
16 | Pemasangan 1 m2 dinding conblock HB10 dengan mortar tipe N,fc’ 5,2 MPa (Setara Campuran 1SP : 4PP) | m2 | #VALUE!
17 | Pemasangan 1 m2 dinding kerawang (rooster) 12x11x24 dengan mortar tipe S,fc’ 12,5 MPa (Setara Campuran 1SP : 3PP) | m2 | 668000
18 | Pemasangan 1 m2 dinding kerawang (rooster) 12x11x24 dengan mortar tipe N,fc’ 5,2 MPa (Setara Campuran 1SP : 4PP) | m2 | 668000
19 | Pemasangan 1 m2 dinding bata berongga ekspose 12x11x24 dengan mortar tipe S,fc’ 12,5 MPa (Setara Campuran 1SP : 3PP) | m2 | 691400
20 | Pemasangan 1 m2 glass block 20x20 cm, 1PC : 3PP | m2 | 142000
21 | Pemasangan 1 m2 dinding bata ringan tebal 7,5 cm dengan mortar siap pakai | m2 | 120500
22 | Pemasangan 1 m2 dinding bata ringan tebal 10 cm dengan mortar siap pakai | m2 | 146400
23 | Pemasangan 1 m2 dinding bata ringan tebal 20 cm dengan mortar siap pakai | m2 | 256600
24 | Pemasangan 1 m2 dinding batako dengan mortar tipe S,fc’ 12,5 MPa (Setara Campuran 1SP : 3PP) | m2 | 154400
25 | Pemasangan 1 m2 dinding batako dengan mortar tipe N,fc’ 5,2 MPa (Setara Campuran 1SP : 4PP) | m2 | 358600
I | PEKERJAAN PENUTUP ATAP
1 | Pemasangan 1 m2 atap genteng palentong kecil | m2 | 107100
2 | Pemasangan 1 m2 atap genteng kodok glazuur | m2 | 189600
3 | Pemasangan 1 m2 atap genteng palentong besar | m2 | 100000
4 | Pemasangan 1 m2 atap genteng beton | m2 | 123000
5 | Pemasangan 1 m' bubung genteng palentong | m' | 160200
6 | Pemasangan 1 m' bubung genteng kodok glazuur | m' | 148600
7 | Pemasangan 1 m' bubung genteng palentong besar | m' | 148400
8 | Pemasangan 1 m' bubung genteng beton | m' | 151700
9 | Pemasangan 1 m2 atap asbes gelombang 92 cm x 250 cm x 5 mm | m2 | 93900
10 | Pemasangan 1 m2 atap asbes gelombang 92 cm x 225 cm x 5 mm | m2 | 100800
11 | Pemasangan 1 m2 atap asbes gelombang 92 cm x 200 cm x 5 mm | m2 | 92600
12 | Pemasangan 1 m2 atap asbes gelombang 92 cm x 180 cm x 5 mm | m2 | 101100
13 | Pemasangan 1 m2 atap asbes gelombang 105 cm x 270 cm x 4 mm | m2 | 71400
14 | Pemasangan 1 m2 atap asbes gelombang 105 cm x 300 cm x 5 mm | m2 | 82600
15 | Pemasangan 1 m2 atap asbes gelombang 105 cm x 240 cm x 5 mm | m2 | 93500
16 | Pemasangan 1 m2 atap asbes gelombang 105 cm x 210 cm x 5 mm | m2 | 100700
17 | Pemasangan 1 m2 atap asbes gelombang 105 cm x 150 cm x 5 mm | m2 | 136200
18 | Pemasangan 1 m2 atap asbes gelombang 108 cm x 300 cm x 6 mm | m2 | 83900
19 | Pemasangan 1 m2 atap asbes gelombang 108 cm x 270 cm x 6 mm | m2 | 78000
20 | Pemasangan 1 m2 atap asbes gelombang 108 cm x 240 cm x 6 mm | m2 | 81000
21 | Pemasangan 1 m2 atap asbes gelombang 108 cm x 210 cm x 6 mm | m2 | 80700
22 | Pemasangan 1 m2 atap asbes gelombang 108 cm x 180 cm x 6 mm | m2 | 88900
23 | Pemasangan 1 m' bubung stel gelombang 92 cm | m' | 388900
24 | Pemasangan 1 m' bubung stel gelombang 105 cm | m' | 392200
25 | Pemasangan 1 m' bubung stel gelombang 108 cm | m' | 406500
26 | Pemasangan 1 m' bubung paten 92 cm | m' | 309100
27 | Pemasangan 1 m' bubung paten 105 cm | m' | 322900
28 | Pemasangan 1 m' bubung paten 108 cm | m' | 329500
29 | Pemasangan 1 m' bubung setel rata 92 cm | m' | 321400
30 | Pemasangan 1 m' bubung setel rata 105 cm | m' | 321200
31 | Pemasangan 1 m' bubung setel rata 108 cm | m' | 327300
32 | Pemasangan 1 m2 atap seng gelombang 105x180 cm | m2 | 88300
33 | Pemasangan 1 m2 atap aluminium gelombang 95x180 cm | m2 | 301700
34 | Pemasangan 1 m2 atap sirap kayu | m2 | 231800
35 | Pemasangan 1 m2 atap fibreglass 90x180 cm | m2 | 111500
36 | Pemasangan 1 m2 atap UPVC | m2 | 274600
37 | Pemasangan 1 m2 atap aspal/bitumen | m2 | 295800
38 | Pemasangan 1 m2 atap metal berpasir | m2 | 228600
39 | Pemasangan 1 m2 atap metal menerus tebal 0,4 mm | m2 | 161500
40 | Pemasangan 1 m2 atap kaca ketebalan 8/10/12 mm | m2 | 778800
41 | Pemasangan 1 m' bubung atap seng gelombang | m' | 53600
42 | Pemasangan 1 m' bubung atap aluminium gelombang | m' | 281100
43 | Pemasangan 1 m' bubung atap sirap kayu | m' | 89300
44 | Pemasangan 1 m' bubung atap aspal/bitumen | m' | 314900
45 | Pemasangan 1 m' bubung genteng metal | m' | 87300
46 | Pemasangan 1 m2 lembaran insulasi atap | m2 | 29300
47 | Pemasangan 1 m2 modul insulasi tebal 8 mm | m2 | 102700
48 | Pemasangan 1 m2 foam insulasi atap | m2 | 104700
49 | Pemasangan 1 m2 lapisan aluminium foil | m2 | 37100
50 | Pemasangan 1 m' talang datar/jurai seng BJLS 28 lebar 90 cm | m' | 311600
51 | Pemasangan 1 m' talang ½ lingkaran D-15 cm seng plat BJLS 30 | m' | 166400
52 | Pemasangan 1 m' lisplank uk. 3x20 cm, kayu kelas I atau II | m' | 215500
53 | Pemasangan 1 m' lisplank uk. 3x30 cm, kayu kelas I atau II | m' | 217600
54 | Pemasangan 1 m' lisplank non kayu (GRC, serat semen) lebar 30 cm | m' | 74800
55 | Pemasangan 1 m' lisplank non kayu (GRC, serat semen) lebar 20 cm | m' | 72500
J | PEKERJAAN PLESTERAN DAN ACIAN
1 | Pemasangan 1 m2 plesteran 1SP : 1PP tebal 15 mm | m2 | 67100
2 | Pemasangan 1 m2 plesteran 1SP : 2PP tebal 15 mm | m2 | 60700
3 | Pemasangan 1 m2 plesteran 1SP : 3PP tebal 15 mm | m2 | 58200
4 | Pemasangan 1 m2 plesteran 1SP : 4PP tebal 15 mm | m2 | 56300
5 | Pemasangan 1 m2 plesteran 1SP : 5PP tebal 15 mm | m2 | 55400
6 | Pemasangan 1 m2 plesteran 1SP : 6PP tebal 15 mm | m2 | 54600
7 | Pemasangan 1 m2 plesteran dengan semen instan tebal 10 mm | m2 | 67300
8 | Pemasangan 1 m2 acian | m2 | 44700
9 | Pemasangan 1 m2 berapen 1SP : 5PP tebal 15 mm | m2 | 66300
10 | Pemasangan 1 m' plesteran skoning 1SP : 3PP lebar 10 cm | m' | 56600
11 | Pemasangan 1 m2 plesteran serbuk batu granit 1SP : 2 granit, tebal 10 mm | m2 | 252300
12 | Pemasangan 1 m2 plesteran serbuk batu traso 1SP : 2 traso, tebal 10 mm | m2 | 268800
13 | Pemasangan 1 m2 kamprotan untuk finishing 1SP : 2PP | m2 | 34700
14 | Pemasangan 1 m2 finishing siar pasangan bata merah | m2 | 35800
15 | Pemasangan 1 m2 finishing dinding siar pasangan conblock ekspose | m2 | 25800
K | PEKERJAAN PLAFON
1 | Pemasangan 1 m2 plafon akustik uk. 30x30 cm | m2 | 116700
2 | Pemasangan 1 m2 plafon akustik uk. 30x60 cm | m2 | 123900
3 | Pemasangan 1 m2 plafon akustik uk. 60x120 cm | m2 | 68700
4 | Pemasangan 1 m2 plafon akustik uk. 60x120 cm dengan profil aluminium T | m2 | 254100
5 | Pemasangan 1 m2 plafon gypsum tebal 9 mm | m2 | 51700
6 | Pemasangan 1 m2 plafon serat semen tebal 4 mm, 5 mm, dan 6 mm | m2 | 76000
7 | Pemasangan 1 m2 plafon kayu lapis tebal 3 mm, 4 mm, dan 6 mm | m2 | 60600
8 | Pemasangan 1 m2 plafon lambisering kayu tebal 9 mm | m2 | 464200
9 | Pemasangan 1 m' list plafon kayu profil | m' | 13600
10 | Pemasangan 1 m' list plafon gypsum | m' | 26700
11 | Pemasangan 1 m2 plafon aluminium spandrel | m2 | 414600
12 | Pemasangan 1 m2 rangka plafon besi hollow 40.40, modul 60x60 cm | m2 | 131900
13 | Pemasangan 1 m2 rangka plafon kayu kelas II atau III, modul 60x60 cm | m2 | 265000
L | PEKERJAAN PENUTUP LANTAI DAN DINDING
1 | Pemasangan 1 m2 lantai ubin PC abu-abu uk. 20x20 cm (1SP : 2PP) | m2 | 112100
2 | Pemasangan 1 m2 lantai ubin PC abu-abu uk. 30x30 cm (1SP : 2PP) | m2 | 99900
3 | Pemasangan 1 m2 lantai ubin PC abu-abu uk. 40x40 cm (1SP : 2PP) | m2 | 91700
4 | Pemasangan 1 m2 lantai ubin PC abu-abu uk. 60x60 cm (1SP : 2PP) | m2 | 89500
5 | Pemasangan 1 m’ plint ubin PC abu-abu uk. 10 s.d. 15x20 cm (1SP : 2PP) | m' | 20500
6 | Pemasangan 1 m’ plint ubin PC abu-abu uk. 10 s.d. 15x30 cm (1SP : 2PP) | m' | 21600
7 | Pemasangan 1 m’ plint ubin PC abu-abu uk. 10 s.d. 15x40 cm (1SP : 2PP) | m' | 22400
8 | Pemasangan 1 m’ plint ubin PC abu-abu uk. 10 s.d. 15x60 cm (1SP : 2PP) | m' | 22400
9 | Pemasangan 1 m2 lantai ubin warna uk. 20x20 cm (1SP : 2PP) | m2 | 125000
10 | Pemasangan 1 m2 lantai ubin warna uk. 30x30 cm (1SP : 2PP) | m2 | 126900
11 | Pemasangan 1 m2 lantai ubin warna uk. 40x40 cm (1SP : 2PP) | m2 | 114700
12 | Pemasangan 1 m2 lantai ubin warna uk. 60x60 cm (1SP : 2PP) | m2 | 108800
13 | Pemasangan 1 m' plint ubin warna uk. 10 s.d. 15x20 cm (1SP : 2PP) | m' | 25100
14 | Pemasangan 1 m' plint ubin warna uk. 10 s.d. 15x30 cm (1SP : 2PP) | m' | 25100
15 | Pemasangan 1 m' plint ubin warna uk. 10 s.d. 15x40 cm (1SP : 2PP) | m' | 8680800
16 | Pemasangan 1 m' plint ubin warna uk. 10 s.d. 15x60 cm (1SP : 2PP) | m' | 27900
17 | Pemasangan 1 m2 lantai ubin teraso uk. 30x30 cm (1SP : 2PP) | m2 | 377200
18 | Pemasangan 1 m2 lantai ubin teraso uk. 40x40 cm (1SP : 2PP) | m2 | 287900
19 | Pemasangan 1 m2 lantai teraso cor di tempat, tebal 3cm | m2 | 211600
20 | Pemasangan 1 m' plint ubin teraso uk. 10 s.d. 15x30 cm (1SP : 2PP) | m' | 32800
21 | Pemasangan 1 m' plint ubin teraso uk. 10 s.d. 15x40 cm (1SP : 2PP) | m' | 35600
22 | Pemasangan 1 m2 lantai homogenous tile uk. 30x30 cm (1SP : 2PP) | m2 | 325800
23 | Pemasangan 1 m2 lantai homogenous tile uk. 40x40 cm (1SP : 2PP) | m2 | 287900
24 | Pemasangan 1 m2 lantai homogenous tile uk. 60x60 cm (1SP : 2PP) | m2 | 243500
25 | Pemasangan 1 m' plint homogenous tile uk. 10 s.d. 15x30 cm (1SP : 2PP) | m' | 36700
26 | Pemasangan 1 m' plint homogenous tile uk. 10 s.d. 15x40 cm (1SP : 2PP) | m' | 38500
27 | Pemasangan 1 m' plint homogenous tile uk. 10 s.d. 15x60 cm (1SP : 2PP) | m' | 38500
28 | Pemasangan 1 m2 lantai ubin granit uk. 30x30 cm (1SP : 2PP) | m2 | 251400
29 | Pemasangan 1 m2 lantai ubin granit uk. 40x40 cm (1SP : 2PP) | m2 | 215700
30 | Pemasangan 1 m2 lantai ubin granit uk. 60x60 cm (1SP : 2PP) | m2 | 179300
31 | Pemasangan 1 m' plint ubin granit uk. 10 s.d. 15x30 cm (1SP : 2PP) | m' | 40500
32 | Pemasangan 1 m' plint ubin granit uk. 10 s.d. 15x40 cm (1SP : 2PP) | m' | 41400
33 | Pemasangan 1 m' plint ubin granit uk. 10 s.d. 15x60 cm (1SP : 2PP) | m' | 38500
34 | Pemasangan 1 m2 lantai ubin teralux marmer uk. 30x30 cm (1SP : 2PP) | m2 | 646700
35 | Pemasangan 1 m2 lantai ubin teralux marmer uk. 40x40 cm (1SP : 2PP) | m2 | 504500
36 | Pemasangan 1 m2 lantai ubin teralux marmer uk. 60x60 cm (1SP : 2PP) | m2 | 307700
37 | Pemasangan 1 m' plint ubin teralux kerang uk. 10 s.d. 15x30 cm (1SP : 2PP) | m' | 25100
38 | Pemasangan 1 m' plint ubin teralux kerang uk. 10 s.d. 15x40 cm (1SP : 2PP) | m' | 26900
39 | Pemasangan 1 m' plint ubin teralux kerang uk. 10 s.d. 15x60 cm (1SP : 2PP) | m' | 26900
40 | Pemasangan 1 m' plint ubin teralux marmer uk. 10 s.d. 15x30 cm (1SP : 2PP) | m' | 27100
41 | Pemasangan 1 m' plint ubin teralux marmer uk. 10 s.d. 15x40 cm (1SP : 2PP) | m' | 26900
42 | Pemasangan 1 m' plint ubin teralux marmer uk. 10 s.d. 15x60 cm (1SP : 2PP) | m' | 26900
43 | Pemasangan 1 m2 lantai keramik artistik uk. 8x8 cm (1SP : 2PP) | m2 | 287900
44 | Pemasangan 1 m2 lantai keramik artistik uk. 10x10 cm (1SP : 2PP) | m2 | 280600
45 | Pemasangan 1 m2 lantai keramik artistik uk. 20x20 cm (1SP : 2PP) | m2 | 238700
46 | Pemasangan 1 m2 lantai keramik artistik uk. 30x30 cm (1SP : 2PP) | m2 | 219400
47 | Pemasangan 1 m2 lantai keramik artistik uk. 40x40 cm (1SP : 2PP) | m2 | 209800
48 | Pemasangan 1 m' plint internal cove artistik uk. 5x5x20 cm (1SP : 2PP) | m' | 252500
49 | Pemasangan 1 m2 lantai keramik uk. 20x20 cm (1SP : 2PP) | m2 | 130800
50 | Pemasangan 1 m2 lantai keramik uk. 30x30 cm (1SP : 2PP) | m2 | 120500
51 | Pemasangan 1 m2 lantai keramik uk. 40x40 cm (1SP : 2PP) | m2 | 129800
52 | Pemasangan 1 m2 lantai keramik uk. 60x60 cm (1SP : 2PP) | m2 | 121600
53 | Pemasangan 1 m2 lantai keramik uk. 30 s.d. 40 cm untuk variasi/border (1SP : 2PP) | m2 | 337700
54 | Pemasangan 1 m' plint keramik uk. 10 s.d. 15x20 cm (1SP : 2PP) | m' | 27900
55 | Pemasangan 1 m' plint keramik uk. 10 s.d. 15x30 cm (1SP : 2PP) | m' | 29000
56 | Pemasangan 1 m' plint keramik uk. 10 s.d. 15x40 cm (1SP : 2PP) | m' | 29800
57 | Pemasangan 1 m' plint keramik uk. 10 s.d. 15x60 cm (1SP : 2PP) | m' | 28900
58 | Pemasangan 1 m2 lantai marmer uk. 100x100 cm | m2 | 1706900
59 | Pemasangan 1 m2 lantai karpet | m2 | 124600
60 | Pemasangan 1 m2 underlayer (pelapis bawah karpet) | m2 | 69600
61 | Pemasangan 1 m2 lantai parquet kayu solid | m2 | 517600
62 | Pemasangan 1 m2 lantai engineering wood | m2 | 411000
63 | Pemasangan 1 m' plint kayu tebal 2 cm lebar 10 cm | m' | 122400
64 | Pemasangan 1 m2 lantai vinyl uk. 30x30 cm | m2 | 158100
65 | Pemasangan 1 m' plint vinyl uk. 15x30 cm | m' | 52400
66 | Pemasangan 1 m2 floor hardener | m2 | 62400
67 | Pemasangan 1 m2 lantai UPVC decking | m2 | 1530600
68 | Pemolesan 1 m2 lantai ubin teraso, granit, marmer | m2 | 83800
69 | Pemasangan 1 m2 dinding keramik artistik uk. 10x20 cm (1SP : 2PP) | m2 | 320400
70 | Pemasangan 1 m2 dinding keramik artistik uk. 5x20 cm (1SP : 2PP) | m2 | 457000
71 | Pemasangan 1 m2 dinding keramik uk. 10x20 cm (1SP : 2PP) | m2 | 257000
72 | Pemasangan 1 m2 dinding keramik uk. 20x20 cm (1SP : 2PP) | m2 | 201500
73 | Pemasangan 1 m2 dinding homogeneous tile uk. 30x30 cm (1SP : 2PP) | m2 | 501800
74 | Pemasangan 1 m2 dinding homogeneous tile uk. 40x40 cm (1SP : 2PP) | m2 | 415800
75 | Pemasangan 1 m2 dinding homogeneous tile uk. 60x60 cm (1SP : 2PP) | m2 | 211400
76 | Pemasangan 1 m2 dinding porselen uk. 11x11 cm (1SP : 2PP) | m2 | 319500
77 | Pemasangan 1 m2 dinding porselen uk. 10x20 cm (1SP : 2PP) | m2 | 339500
78 | Pemasangan 1 m2 dinding porselen uk. 20x20 cm (1SP : 2PP) | m2 | 201000
79 | Pemasangan 1 m2 dinding bata pelapis uk. 3x7x24 cm | m2 | 422900
80 | Pemasangan 1 m2 dinding batu paras | m2 | 319100
81 | Pemasangan 1 m2 dinding batu tempel hitam | m2 | 315000
82 | Pemasangan 1 m2 wallpaper lebar 50 cm | m2 | 119500
83 | Pemasangan 1 m2 dinding pemisah plywood rangkap, rangka kayu kelas II | m2 | 550500
84 | Pemasangan 1 m2 dinding lambisering dari papan kayu kelas I | m2 | 599700
85 | Pemasangan 1 m2 dinding lambisering dari plywood | m2 | 45100
86 | Pemasangan 1 m2 dinding bilik, rangka kayu kelas III atau IV | m2 | 128700
87 | Pemasangan kering 1 m2 dinding marmer 100x100 cm tebal 2 cm | m2 | 1545900
88 | Pemasangan basah 1 m2 dinding marmer 100x100 cm tebal 2 cm | m2 | 1316200
89 | Pemasangan 1 m2 rangka besi hollow galvanis 40x40 mm, modul 60x120 cm, untuk partisi | m2 | 67300
90 | Pemasangan 1 m2 rangka dinding pemisah 60x120 cm kayu kelas II atau III | m2 | 463900
M | PEKERJAAN PINTU DAN JENDELA
1 | Pemasangan 1 m2 rolling door besi | m2 | 909500
2 | Pemasangan 1 m2 rolling door alumunium | m2 | 951900
3 | Pemasangan 1 m2 pintu lipat PVC | m2 | 953200
4 | Pemasangan 1 m2 pintu aluminium strip lebar 8 cm | m2 | 1457000
5 | Pemasangan 1 m2 pintu kaca rangka aluminium | m2 | 950600
6 | Pemasangan 1 m2 jendela kaca rangka aluminium | m2 | 950600
7 | Pembuatan dan pemasangan 1 m2 pintu klamp standar, kayu kelas II | m2 | 736400
8 | Pembuatan dan pemasangan 1 m2 pintu klamp sederhana, kayu kelas III | m2 | 581800
9 | Pembuatan 1 m2 pintu dan jendela kaca, kayu kelas I atau II | m2 | 736300
10 | Pembuatan 1 m2 pintu dan jendela jalusi, kayu kelas I atau II | m2 | 1648500
11 | Pembuatan 1 m2 daun pintu panel, kayu kelas I atau II | m2 | 1278900
12 | Pembuatan 1 m2 daun pintu plywood rangkap, rangka kayu kelas II tertutup (lebar s.d. 90 cm) | m2 | 934700
13 | Pembuatan 1 m2 daun pintu plywood rangkap, rangka expose kayu kelas I atau II | m2 | 1003000
14 | Pembuatan dan pemasangan 1 buah pintu panel kayu lapis timbal di tengah (khusus RS/Laboratorium/R.Radiologi) | buah | 11802600
15 | Pembuatan dan pemasangan 1 m2 pintu besi pelat baja tebal 2 mm rangkap, rangka baja siku | m2 | 1402800
16 | Pemasangan 1 buah pintu besi tahan api | buah | 9258800
17 | Pemasangan 1 m2 pintu engineering wood | m2 | 1444600
18 | Pemasangan 1 m2 jendela nako aluminium | m2 | 368700
19 | Pemasangan 1 m2 jendela nako dan tralis | m2 | 407200
20 | Pemasangan 1 m' kusen aluminium | m' | 175400
21 | Pembuatan dan pemasangan 1 m’ kusen pintu dan kusen jendela, kayu kelas I uk. 6x12 cm | m' | 314600
22 | Pembuatan dan pemasangan 1 m’ kusen pintu dan kusen jendela, kayu kelas I uk. 6x15 cm | m' | 375100
23 | Pembuatan dan pemasangan 1 m’ kusen pintu dan kusen jendela, kayu kelas II atau III uk. 6x12 cm | m' | 191200
24 | Pembuatan dan pemasangan 1 m’ kusen pintu dan kusen jendela, kayu kelas II atau III uk. 6x15 cm | m' | 220100
25 | Pembuatan dan pemasangan 1 m2 jalusi kusen, kayu kelas I atau II | m2 | 1362800
26 | Pemasangan 1 buah kunci tanam antik | buah | 274100
27 | Pemasangan 1 buah kunci tanam biasa | buah | 164100
28 | Pemasangan 1 buah kunci tanam kamar mandi | buah | 142800
29 | Pemasangan 1 buah kunci tanam silinder | buah | 168200
30 | Pemasangan 1 buah engsel pintu | buah | 63400
31 | Pemasangan 1 buah engsel tanam (floor hinge) | buah | 644500
32 | Pemasangan 1 buah engsel jendela kupu-kupu | buah | 65000
33 | Pemasangan 1 buah engsel angin | buah | 77400
34 | Pemasangan 1 buah spring knip untuk jendela | buah | 52600
35 | Pemasangan 1 buah kait angin | buah | 42000
36 | Pemasangan 1 buah door closer | buah | 280400
37 | Pemasangan 1 buah door holder | buah | 185300
38 | Pemasangan 1 buah door stop | buah | 83500
39 | Pemasangan 1 buah rel pintu dorong | buah | 382800
40 | Pemasangan 1 buah venetions blinds dan vertical blinds | buah | 255900
41 | Pemasangan 1 m2 teralis besi strip (20x3) mm | m2 | 613600
42 | Pemasangan 1 m2 kawat nyamuk | m2 | 64400
43 | Pemasangan 1 buah kunci slot (grendel) untuk jendela | buah | 161000
44 | Pemasangan 1 buah kunci lemari | buah | 62400
45 | Pemasangan 1 buah grendel | buah | 45300
46 | Pemasangan 1 buah grendel tanam | buah | 208200
N | PEKERJAAN KACA
1 | Pemasangan 1 m2 sunscreen alumunium | m2 | 573900
2 | Pemasangan 1 m2 kaca polos tebal 3 mm | m2 | 175800
3 | Pemasangan 1 m2 kaca polos tebal 5 mm | m2 | 270200
4 | Pemasangan 1 m2 kaca polos tebal 6 mm | m2 | 319300
5 | Pemasangan 1 m2 kaca polos tebal 8 mm | m2 | 309100
6 | Pemasangan 1 m2 kaca buram tebal 12 mm | m2 | 434100
7 | Pemasangan 1 m2 kaca cermin tebal 5 mm | m2 | 268600
8 | Pemasangan 1 m2 kaca cermin tebal 8 mm | m2 | 995900
9 | Pemasangan 1 m2 kaca wireglass tebal 5 mm | m2 | 204000
10 | Pemasangan 1 m2 kaca patri tebal 5 mm | m2 | 1871900
11 | Pemasangan 1 m2 kaca laminated tebal 16 mm (8 mm double) | m2 | 1672400
12 | Pemasangan 1 m2 kaca laminated tebal 16 mm (8 mm double) dengan aluminium frame | m2 | 1857000
13 | Pemasangan 1 m2 kaca tempered tebal 12 mm | m2 | 771300
14 | Pemasangan 1 m2 kaca laminated tebal 12 mm dengan aluminium frame | m2 | 1329000
O | PEKERJAAN BESI DAN ALUMINIUM
1 | Pemasangan 1 m' slimar aluminium | m' | 88600
2 | Pemasangan 1 m2 profil jalusi aluminium | m2 | 740300
3 | Pemasangan 1 m2 Aluminium Composite Panel rangka besi hollow 40.40.1,2 mm | m2 | 614200
4 | Pengelasan 1 m’ dengan las listrik | m' | 32700
5 | Pembuatan dan pemasangan 1 m' railing besi pengaman tinggi 1.2 m | m' | 537700
6 | Pembuatan dan pemasangan 1 m' railing tangga/ramp dan hand rail tinggi 0.85 m dan 0.65 m | m' | 307800
P | PEKERJAAN KAYU
1 | Pembuatan 1 m2 plywood rangkap, rangka expose kayu kelas I | m2 | 922800
2 | Pembuatan 1 m2 plywood rangkap lapis formika, rangka expose kayu kelas II | m2 | 1025300
Q | PEKERJAAN PENGECATAN DAN PELITURAN
1 | Pengikisan/pengerokan 1 m2 permukaan cat lama (cat minyak) | m2 | 18600
2 | Pencucian 1 m2 permukaan tembok yang pernah dicat | m2 | 18700
3 | Pengerokan 1 m2 karat pada permukaan baja cara manual | m2 | 18700
4 | Pengecatan 1 m2 bidang kayu baru (1 lapis plamir, 1 lapis cat dasar, 2 lapis cat penutup) | m2 | 47300
5 | Pengecatan 1 m2 bidang kayu baru (1 lapis plamir, 1 lapis cat dasar, 3 lapis cat penutup) | m2 | 70500
6 | Pelaburan 1 m2 bidang kayu dengan teak oil | m2 | 27300
7 | Pelaburan 1 m2 bidang kayu dengan pelitur | m2 | 63100
8 | Pelaburan 1 m2 bidang kayu dengan residu | m2 | 19800
9 | Pelaburan 1 m2 bidang kayu dengan vernis | m2 | 56200
10 | Pengecatan 1 m2 tembok baru (1 lapis plamir, 1 lapis cat dasar, 2 lapis cat penutup), interior | m2 | 72700
11 | Pengecatan 1 m2 tembok baru (1 lapis cat dasar, 2 lapis cat penutup), eksterior | m2 | 72600
12 | Pengecatan 1 m2 tembok lama (1 lapis cat dasar, 2 lapis cat penutup), interior | m2 | 56100
13 | Pengecatan 1 m2 tembok lama (1 lapis cat dasar, 2 lapis cat penutup), eksterior | m2 | 58500
14 | Pelaburan 1 m2 tembok baru dengan kapur padam (kapur pemutih) | m2 | 26500
15 | Pelaburan 1 m2 tembok lama dengan kapur padam (kapur pemutih) | m2 | 16700
16 | Pengecatan 1 m2 permukaan baja galvanis 3 lapis cat terakhir secara semprot | m2 | 75700
17 | Pengecatan 1 m2 permukaan baja galvanis secara manual sistem 3 lapis | m2 | 209800
18 | Pengecatan 1 m2 permukaan baja dengan menie besi | m2 | 43200
19 | Pengecatan 1 m2 permukaan baja dengan menie besi dengan perancah | m2 | 78400
20 | Pengecatan 1 m2 permukaan baja galvanis secara manual sistem 4 lapis | m2 | 89100
21 | Pengecatan 1 m2 permukaan baja galvanis secara manual sistem 1 lapis cat penutup | m2 | 35800
22 | Pengecatan 1 m2 plafon (1 lapis cat dasar dan 2 lapis cat penutup) | m2 | 59700
23 | Pengecatan 1 m2 cat epoxy tebal 2 mm | m2 | 91200
24 | Pelituran 1 m2 dengan pelitur melamic | m2 | 300700
R | PEKERJAAN SIGNAGE
1 | Pemasangan 1 buah Logo PU plat besi finish cat uk. 80x80 cm | buah | 2900500
2 | Pemasangan 1 m2 signage akrilik | m2 | 169000
3 | Pemasangan 1 m2 signage cutting sticker | m2 | 123100
S | PEKERJAAN SANITAIR
1 | Pemasangan 1 buah closet duduk/monoblock | buah | 2009900
2 | Pemasangan 1 buah closet jongkok | buah | 425800
3 | Pemasangan 1 m2 kubikel toilet | m2 | 1445600
4 | Pemasangan 1 buah urinoir | buah | 805300
5 | Pemasangan 1 buah partisi urinoir | buah | 1006400
6 | Pemasangan 1 buah wastafel | buah | 641400
7 | Pemasangan 1 buah bak mandi teraso vol. 0,3 m3 | buah | 1701400
8 | Pemasangan 1 buah bak mandi pasangan bata vol. 0,3 m3 | buah | 1977800
9 | Pemasangan 1 buah bak fiberglass vol. 0,3 m3 | buah | 593100
10 | Pemasangan 1 buah bak fiberglass vol. 1 m3 | buah | 671900
11 | Pemasangan 1 buah bak beton vol. 1 m3 | buah | 7871600
12 | Pemasangan 1 buah bathup | buah | 2959100
13 | Pemasangan 1 buah bak cuci piring stainles steel | buah | 665400
14 | Pemasangan 1 buah bak cuci piring teraso | buah | 1153900
15 | Pemasangan 1 buah floor drain stainless steel | buah | 68300
16 | Pemasangan 1 buah kran diameter ½" atau 3/4" | buah | 118000
17 | Pemasangan 1 buah jet washer | buah | 182100
18 | Pemasangan 1 buah gantungan baju (robe hook) | buah | 96200
19 | Pemasangan 1 buah towel bar | buah | 184200
20 | Pemasangan 1 buah grab bar | buah | 151200
21 | Pemasangan 1 buah clean out | buah | 125600
22 | Pemasangan 1 buah soap holder | buah | 184200
23 | Pemasangan 1 buah tissue holder | buah | 184200
T | PEKERJAAN SISTEM AIR MINUM
1 | Pemasangan 1 unit roof tank fiberglass kap. 2 m3 | unit | 7299700
2 | Pemasangan 1 unit roof tank fiberglass kap. 4 m3 | unit | 14786000
3 | Pemasangan 1 unit roof tank fiberglass kap. 12 m3 | unit | 44669700
4 | Pemasangan 1 unit roof tank stainless kap. 2 m3 | unit | 8267700
5 | Pemasangan 1 unit roof tank stainless kap. 4 m3 | unit | 19241000
6 | Pemasangan 1 unit roof tank stainless kap. 12 m3 | unit | 61037700
7 | Pemasangan 1 unit tangki toren kap. 0,7 m3 | unit | 1287100
8 | Pemasangan 1 unit tangki toren kap. 1,5 m3 | unit | 2135200
9 | Pemasangan 1 unit tangki toren kap. 2,5 m3 | unit | 4098700
10 | Pemasangan 1 unit tangki toren kap. 3 m3 | unit | 5579000
11 | Pemasangan 1 unit tangki toren kap. 4 m3 | unit | 6376500
12 | Pemasangan 1 unit tangki toren kap. 5 m3 | unit | 7931900
13 | Pemasangan 1 unit tangki toren kap. 5,5 m3 | unit | 8154100
14 | Pemasangan 1 unit tangki toren kap. 6 m3 | unit | 9035000
15 | Pemasangan 1 unit pompa transfer 150 lpm; centrifugal end suction | unit | 1427800
16 | Pemasangan 1 unit pompa booster 450 lpm; centrifugal end suction | unit | 3520400
17 | Pemasangan 1 unit pompa booster 150 lpm; vertical in line-packaged | unit | 1524700
18 | Pemasangan 1 unit pompa jet 27 lpm | unit | 1403100
19 | Pemasangan 1 unit pompa jet 34 lpm | unit | 1766100
20 | Pemasangan 1 unit pompa jet 100 lpm | unit | 2734100
21 | Pemasangan 1 unit pompa lift 80 lpm | unit | 1412300
22 | Pemasangan 1 unit pompa lift 250 lpm | unit | 4342900
23 | Pemasangan 1 unit sand filter kap. 0,1 m3 / hari | unit | 3273400
24 | Pemasangan 1 unit sand filter kap. 14 m3 / hari | unit | 7861000
25 | Pemasangan 1 unit carbon filter kap. 0,1 m3 / hari | unit | 1187500
26 | Pemasangan 1 unit carbon filter kap. 0,6 m3 / hari | unit | 5699500
27 | Pemasangan 1 unit silika filter kap. 0,1 m3 / hari | unit | 1018400
28 | Pemasangan 1 set priming tank 500 liter | set | 1723100
29 | Pemasangan 1 set priming tank 800 liter | set | 2619600
30 | Pemasangan 1 set priming tank 1.000 liter | set | 3513800
31 | Pemasangan 1 set priming tank 2.000 liter | set | 4853200
32 | Pemasangan 1 set pressure tank 1.000 liter | set | 19467900
U | PEKERJAAN SISTEM AIR LIMBAH
1 | Pemasangan 1 set Sewage Treatment Plant (STP) fiberglass kap. 2 m3 | set | 32720200
2 | Pemasangan 1 set Sewage Treatment Plant (STP) fiberglass kap. 5 m3 | set | 55811100
3 | Pemasangan 1 set Sewage Treatment Plant (STP) fiberglass kap. 10 m3 | set | 90526000
4 | Pemasangan 1 set Sewage Treatment Plant (STP) fiberglass kap. 30 m3 | set | 173195400
5 | Pemasangan 1 set Sewage Treatment Plant (STP) precast kap. 30 m3 | set | 113439600
6 | Pemasangan 1 unit pompa sump pit air kotor 100 m3/jam, submersible cutter pump | unit | 9765800
7 | Pemasangan 1 unit grease trap portable fiberglass, kap. 30 Liter | unit | 1230600
8 | Pemasangan 1 unit grease trap portable stainless, kap. 30 Liter | unit | 1794400
9 | Pemasangan 1 unit grease trap central fiberglass, kap. 5 m3 | unit | 22979100
V | PEKERJAAN BAK KONTROL
1 | Pemasangan 1 buah bak kontrol pas. bata 30x30 cm tinggi 35 cm dengan tutup beton | buah | 596500
2 | Pemasangan 1 buah bak kontrol pas. bata 45x45 cm tinggi 50 cm dengan tutup beton | buah | 823600
3 | Pemasangan 1 buah bak kontrol pas. bata 60x60 cm tinggi 65 cm dengan tutup beton | buah | 991500
W | PEKERJAAN PERPIPAAN GEDUNG
1 | Pemasangan 1 m' pipa PVC AW, dia. 1/2" (15 mm) | m' | 21700
2 | Pemasangan 1 m' pipa PVC AW, dia. 3/4" (20 mm) | m' | 28600
3 | Pemasangan 1 m' pipa PVC AW, dia. 1" (25 mm) | m' | 37000
4 | Pemasangan 1 m' pipa PVC AW, dia. 1-1/4" (32 mm) | m' | 56500
5 | Pemasangan 1 m' pipa PVC AW, dia. 1-1/2" (40 mm) | m' | 62700
6 | Pemasangan 1 m' pipa PVC AW, dia. 2" (50 mm) | m' | 81600
7 | Pemasangan 1 m' pipa PVC AW, dia. 2-1/2" (65 mm) | m' | 104200
8 | Pemasangan 1 m' pipa PVC AW, dia. 3" (80 mm) | m' | 148700
9 | Pemasangan 1 m' pipa PVC AW, dia. 4" (100 mm) | m' | 206400
10 | Pemasangan 1 m' pipa PVC AW, dia. 5" (125 mm) | m' | 277900
11 | Pemasangan 1 m' pipa PVC AW, dia. 6" (150 mm) | m' | 306900
12 | Pemasangan 1 m' pipa PVC AW, dia. 8" (200 mm) | m' | 386500
13 | Pemasangan 1 m' pipa PVC AW, dia. 10" (250 mm) | m' | 448900
14 | Pemasangan 1 m' pipa PVC AW, dia. 12" (300 mm) | m' | 533200
15 | Pemasangan 1 m' pipa PVC AW, dia. 14" (350 mm) | m' | 606400
16 | Pemasangan 1 m' pipa PVC AW, dia. 16" (400 mm) | m' | 704100
17 | Pemasangan 1 m' pipa PVC D, dia. 1-1/4" (32 mm) | m' | 38000
18 | Pemasangan 1 m' pipa PVC D, dia. 1-1/2" (40 mm) | m' | 43700
19 | Pemasangan 1 m' pipa PVC D, dia. 2" (50 mm) | m' | 57400
20 | Pemasangan 1 m' pipa PVC D, dia. 2-1/2" (65 mm) | m' | 76200
21 | Pemasangan 1 m' pipa PVC D, dia. 3" (80 mm) | m' | 100400
22 | Pemasangan 1 m' pipa PVC D, dia. 4" (100 mm) | m' | 135800
23 | Pemasangan 1 m' pipa PVC D, dia. 5" (125 mm) | m' | 198700
24 | Pemasangan 1 m' pipa PVC D, dia. 6" (150 mm) | m' | 247200
25 | Pemasangan 1 m' pipa PVC D, dia. 8" (200 mm) | m' | 401800
26 | Pemasangan 1 m' pipa PVC D, dia. 10" (250 mm) | m' | 627400
27 | Pemasangan 1 m' pipa PVC D, dia. 12" (300 mm) | m' | 839500
28 | Pemasangan 1 m' pipa PVC D, dia. 14" (350 mm) | m' | 875500
29 | Pemasangan 1 m' pipa PVC D, dia. 16" (400 mm) | m' | 981200
X | PEKERJAAN JARINGAN LISTRIK
1 | Pemasangan 1 m' kabel NYY 1 x 4 mm² | m' | 19300
2 | Pemasangan 1 m' kabel NYY 1 x 6 mm² | m' | 25000
3 | Pemasangan 1 m' kabel NYY 1 x 10 mm² | m' | 32600
4 | Pemasangan 1 m' kabel NYY 1 x 16 mm² | m' | 55300
5 | Pemasangan 1 m' kabel NYY 1 x 25 mm² | m' | 82800
6 | Pemasangan 1 m' kabel NYY 1 x 35 mm² | m' | 109700
7 | Pemasangan 1 m' kabel NYY 1 x 50 mm² | m' | 140800
8 | Pemasangan 1 m' kabel NYY 1 x 70 mm² | m' | 204100
9 | Pemasangan 1 m' kabel NYY 1 x 95 mm² | m' | 273000
10 | Pemasangan 1 m' kabel NYY 1 x 120 mm² | m' | 336300
11 | Pemasangan 1 m' kabel NYY 1 x 150 mm² | m' | 407800
12 | Pemasangan 1 m' kabel NYY 1 x 185 mm² | m' | 506300
13 | Pemasangan 1 m' kabel NYY 1 x 250 mm² | m' | 656800
14 | Pemasangan 1 m' kabel NYY 1 x 300 mm² | m' | 817400
15 | Pemasangan 1 m' kabel NYY 1 x 400 mm² | m' | 1033500
16 | Pemasangan 1 m' kabel NYY 1 x 500 mm² | m' | 1319800
17 | Pemasangan 1 m' kabel NYY 1 x 630 mm² | m' | 1634000
18 | Pemasangan 1 m' kabel NYY 2 x 1,5 mm² | m' | 25000
19 | Pemasangan 1 m' kabel NYY 2 x 2,5 mm² | m' | 30700
20 | Pemasangan 1 m' kabel NYY 2 x 4 mm² | m' | 38900
21 | Pemasangan 1 m' kabel NYY 2 x 6 mm² | m' | 54100
22 | Pemasangan 1 m' kabel NYY 2 x 10 mm² | m' | 82500
23 | Pemasangan 1 m' kabel NYY 2 x 16 mm² | m' | 126200
24 | Pemasangan 1 m' kabel NYY 3 x 1,5 mm² | m' | 28800
25 | Pemasangan 1 m' kabel NYY 3 x 2,5 mm² | m' | 37000
26 | Pemasangan 1 m' kabel NYY 3 x 4 mm² | m' | 53700
27 | Pemasangan 1 m' kabel NYY 3 x 6 mm² | m' | 70100
28 | Pemasangan 1 m' kabel NYY 3 x 10 mm² | m' | 109200
29 | Pemasangan 1 m' kabel NYY 3 x 16 mm² | m' | 159000
30 | Pemasangan 1 m' kabel NYY 3 x 25 mm² | m' | 236000
31 | Pemasangan 1 m' kabel NYY 3 x 35 mm² | m' | 315500
32 | Pemasangan 1 m' kabel NYY 3 x 50 mm² | m' | 406500
33 | Pemasangan 1 m' kabel NYY 4 x 1,5 mm² | m' | 33300
34 | Pemasangan 1 m' kabel NYY 4 x 2,5 mm² | m' | 46000
35 | Pemasangan 1 m' kabel NYY 4 x 4 mm² | m' | 66300
36 | Pemasangan 1 m' kabel NYY 4 x 6 mm² | m' | 89100
37 | Pemasangan 1 m' kabel NYY 4 x 10 mm² | m' | 136200
38 | Pemasangan 1 m' kabel NYY 4 x 16 mm² | m' | 202600
39 | Pemasangan 1 m' kabel NYY 4 x 25 mm² | m' | 308200
40 | Pemasangan 1 m' kabel NYY 4 x 35 mm² | m' | 417300
41 | Pemasangan 1 m' kabel NYY 4 x 50 mm² | m' | 550800
42 | Pemasangan 1 m' kabel NYY 4 x 70 mm² | m' | 783800
43 | Pemasangan 1 m' kabel NYY 4 x 95 mm² | m' | 1077600
44 | Pemasangan 1 m' kabel NYY 4 x 120 mm² | m' | 1339100
45 | Pemasangan 1 m' kabel NYY 4 x 150 mm² | m' | 1648600
46 | Pemasangan 1 m' kabel NYY 4 x 185 mm² | m' | 2038000
47 | Pemasangan 1 m' kabel NYY 4 x 240 mm² | m' | 2685000
48 | Pemasangan 1 m' kabel NYY 4 x 300 mm² | m' | 3325200
49 | Pemasangan 1 m' kabel NYA 1 x 1,5 mm² | m' | 9000
50 | Pemasangan 1 m' kabel NYA 1 x 2,5 mm² | m' | 11700
51 | Pemasangan 1 m' kabel NYA 1 x 4 mm² | m' | 18300
52 | Pemasangan 1 m' kabel NYA 1 x 6 mm² | m' | 23200
53 | Pemasangan 1 m' kabel NYA 1 x 10 mm² | m' | 35100
54 | Pemasangan 1 m' kabel NYA 1 x 16 mm² | m' | 51500
55 | Pemasangan 1 m' kabel NYA 2 x 1,5 mm² + PVC conduit HI 20 mm² | m' | 26600
56 | Pemasangan 1 m' kabel NYA 3 x 1,5 mm² + PVC conduit HI 20 mm² | m' | 32700
57 | Pemasangan 1 m' kabel NYM 2 x 1,5 mm² | m' | 21500
58 | Pemasangan 1 m' kabel NYM 2 x 2,5 mm² | m' | 27300
59 | Pemasangan 1 m' kabel NYM 2 x 4 mm² | m' | 36100
60 | Pemasangan 1 m' kabel NYM 2 x 6 mm² | m' | 48100
61 | Pemasangan 1 m' kabel NYM 2 x 10 mm² | m' | 74500
62 | Pemasangan 1 m' kabel NYM 3 x 1,5 mm² | m' | 24800
63 | Pemasangan 1 m' kabel NYM 3 x 2,5 mm² | m' | 37900
64 | Pemasangan 1 m' kabel NYM 3 x 4 mm² | m' | 47600
65 | Pemasangan 1 m' kabel NYM 3 x 6 mm² | m' | 68800
66 | Pemasangan 1 m' kabel NYM 3 x 10 mm² | m' | 106100
67 | Pemasangan 1 m' kabel NYM 4 x 1,5 mm² | m' | 28800
68 | Pemasangan 1 m' kabel NYM 4 x 2,5 mm² | m' | 39800
69 | Pemasangan 1 m' kabel NYM 4 x 4 mm² | m' | 60800
70 | Pemasangan 1 m' kabel NYM 4 x 6 mm² | m' | 83700
71 | Pemasangan 1 m' kabel NYM 4 x 10 mm² | m' | 137400
72 | Pemasangan 1 m' kabel NYM 4 x 16 mm² | m' | 212800
73 | Pemasangan 1 m' kabel NYMHY 2 x 1,5 mm² | m' | 22100
74 | Pemasangan 1 m' kabel NYMHY 2 x 2,5 mm² | m' | 28100
75 | Pemasangan 1 m' kabel NYMHY 3 x 1,5 mm² | m' | 27500
76 | Pemasangan 1 m' kabel NYMHY 3 x 2,5 mm² | m' | 37900
77 | Pemasangan 1 m' kabel NYMHY 4 x 2,5 mm² | m' | 47700
78 | Pemasangan 1 m' kabel NYMHY 3 x 1,5 mm² + PVC conduit HI 20 mm² | m' | 32900
79 | Pemasangan 1 m' kabel NYMHY 2 (3 x 1,5 mm²) + PVC conduit HI 20 mm² | m' | 35900
80 | Pemasangan 1 m' kabel NYFGBY 2 x 1,5 mm² | m' | 39800
81 | Pemasangan 1 m' kabel NYFGBY 2 x 2,5 mm² | m' | 50000
82 | Pemasangan 1 m' kabel NYFGBY 2 x 4 mm² | m' | 56300
83 | Pemasangan 1 m' kabel NYFGBY 2 x 6 mm² | m' | 67000
84 | Pemasangan 1 m' kabel NYFGBY 2 x 10 mm² | m' | 90000
85 | Pemasangan 1 m' kabel NYFGBY 2 x 16 mm² | m' | 118000
86 | Pemasangan 1 m' kabel NYFGBY 3 x 1,5 mm² | m' | 47400
87 | Pemasangan 1 m' kabel NYFGBY 3 x 2,5 mm² | m' | 55400
88 | Pemasangan 1 m' kabel NYFGBY 3 x 4 mm² | m' | 76600
89 | Pemasangan 1 m' kabel NYFGBY 3 x 6 mm² | m' | 98600
90 | Pemasangan 1 m' kabel NYFGBY 3 x 10 mm² | m' | 119900
91 | Pemasangan 1 m' kabel NYFGBY 3 x 16 mm² | m' | 184900
92 | Pemasangan 1 m' kabel NYFGBY 4 x 1,5 mm² | m' | 48600
93 | Pemasangan 1 m' kabel NYFGBY 4 x 2,5 mm² | m' | 62900
94 | Pemasangan 1 m' kabel NYFGBY 4 x 4 mm² | m' | 99100
95 | Pemasangan 1 m' kabel NYFGBY 4 x 6 mm² | m' | 107500
96 | Pemasangan 1 m' kabel NYFGBY 4 x 10 mm² | m' | 147600
97 | Pemasangan 1 m' kabel NYFGBY 4 x 16 mm² | m' | 230100
98 | Pemasangan 1 m' kabel NYFGBY 4 x 25 mm² | m' | 350800
99 | Pemasangan 1 m' kabel NYFGBY 4 x 35 mm² | m' | 444800
100 | Pemasangan 1 m' kabel NYFGBY 4 x 50 mm² | m' | 587500
101 | Pemasangan 1 m' kabel NYFGBY 4 x 70 mm² | m' | 818400
102 | Pemasangan 1 m' kabel NYFGBY 4 x 95 mm² | m' | 1040800
103 | Pemasangan 1 m' kabel NYFGBY 4 x 120 mm² | m' | 1353500
104 | Pemasangan 1 m' kabel NYFGBY 4 x 150 mm² | m' | 1641400
105 | Pemasangan 1 m' kabel NYFGBY 4 x 185 mm² | m' | 2039500
106 | Pemasangan 1 m' kabel NYFGBY 4 x 240 mm² | m' | 2634700
107 | Pemasangan 1 m' kabel NYFGBY 4 x 300 mm² | m' | 3256100
108 | Pemasangan 1 m' kabel FRC 3 x 2,5 mm² | m' | 60400
109 | Pemasangan 1 m' kabel FRC 4 x 4 mm² | m' | 125800
110 | Pemasangan 1 m' kabel FRC 4 x 6 mm² | m' | 151100
111 | Pemasangan 1 m' kabel FRC 4 x 150 mm² | m' | 2107100
112 | Pemasangan 1 m' kabel FRC 1 x 150 mm² | m' | 406900
113 | Pemasangan 1 m' kabel FRC 2 x 1,5 mm² + PVC Conduit HI 20 mm2 | m' | 44100
114 | Pemasangan 1 m' kabel FRC 2 x 2,5 mm² + PVC Conduit HI 20 mm2 | m' | 86800
115 | Pemasangan 1 m' kabel BCC 4 mm² (0,04 kg/m) | m' | 23000
116 | Pemasangan 1 m' kabel BCC 6 mm² (0,06 kg/m) | m' | 24500
117 | Pemasangan 1 m' kabel BCC 10 mm² (0,10 kg/m) | m' | 46500
118 | Pemasangan 1 m' kabel BCC 16 mm² (0,16 kg/m) | m' | 51500
119 | Pemasangan 1 m' kabel BCC 25 mm² (0,25 kg/m) | m' | 79000
120 | Pemasangan 1 m' kabel BCC 35 mm² (0,35 kg/m) | m' | 105900
121 | Pemasangan 1 m' kabel BCC 50 mm² (0,50 kg/m) | m' | 135600
122 | Pemasangan 1 m' kabel BCC 70 mm² (0,70 kg/m) | m' | 196500
123 | Pemasangan 1 m' kabel BCC 95 mm² (0,95 kg/m) | m' | 258500
124 | Pemasangan 1 unit kabel tray (horizontal) 600 x 100 mm | unit | 533200
125 | Pemasangan 1 unit kabel tray (horizontal) 500 x 100 mm | unit | 474100
126 | Pemasangan 1 unit kabel tray (horizontal) 400 x 100 mm | unit | 413600
127 | Pemasangan 1 unit kabel tray (horizontal) 300 x 100 mm | unit | 350300
128 | Pemasangan 1 unit kabel tray (horizontal) 200 x 100 mm | unit | 289800
129 | Pemasangan 1 unit kabel tray (vertikal) 600 x 100 mm | unit | 513800
130 | Pemasangan 1 unit kabel tray (vertikal) 500 x 100 mm | unit | 457100
131 | Pemasangan 1 unit kabel tray (vertikal) 400 x 100 mm | unit | 399000
132 | Pemasangan 1 unit kabel tray (vertikal) 300 x 100 mm | unit | 338300
133 | Pemasangan 1 unit kabel tray (vertikal) 200 x 100 mm | unit | 280200
134 | Pemasangan 1 unit pasang baja ringan 75 x 35 mm + Hanger | unit | 475400

## Upah Bahan
HARGA SATUAN UPAH - MATERIAL - ALAT
NO | UPAH - MATERIAL - ALAT | SATUAN | HARGA SATUAN | KETERANGAN
1 | 2 | 3 | 4 | 5
I. | UPAH
1 | Pekerja | OH | 100000
2 | Tukang batu | OH | 145000
3 | Tukang kayu | OH | 145000
4 | Tukang besi | OH | 145000
5 | Tukang pipa | OH | 145000
6 | Tukang las | OH | 145000
7 | Tukang cat | OH | 145000
8 | Tukang erection | OH | 145000
9 | Tukang alumunium | OH | 145000
10 | Tukang gali | OH | 120000
11 | Tukang aspal | OH | 120000
12 | Tukang listrik | OH | 145000
13 | Kepala tukang | OH | 150000
14 | Mandor | OH | 145000
15 | Administrasi bor | OH | 110000
16 | Ahli geologist | OH | 400000
17 | Ahli topografi | OH | 400000
18 | Crew driller | OH | 125000
19 | Driller | OH | 140000
20 | Juru gambar | OH | 150000
21 | Juru ukur | OH | 175000
22 | Kenek | OH | 135000
23 | Koordinator driller | OH | 155000
24 | Mekanik alat berat | OH | 220000
25 | Operator alat berat | OH | 250000
26 | Operator pompa | OH | 130000
27 | Pembantu driller | OH | 130000
28 | Pembantu juru ukur | OH | 150000
29 | Pembantu mekanik alat berat | OH | 130000
30 | Pembantu operator alat berat | OH | 130000
31 | Sopir | OH | 200000
32 | Supir kendaraan < 2 ton (termasuk sedan) | OH | 160000
II. | MATERIAL
MATERIAL TANAH DAN BATUAN
1 | Agregat kasar | m3 | 385000
2 | Bata merah | buah | 700
3 | Bata merah 5 x 11 x 22 cm (per m3) | m3 | 590000
4 | Bata ringan | m3 | 703500
5 | Bata ringan t=10 cm | m3 | 685800
6 | Bata ringan tebal 10 cm | buah | 11000
7 | Bata ringan tebal 20 cm | buah | 20000
8 | Bata ringan tebal 7,5 cm | buah | 8500
9 | Bata rooster | buah | 15000
10 | Batu alam andesit bakar | m² | 179300
11 | Batu alam andesit non bakar | m² | 177500
12 | Batu belah (base camp - lokasi pekerjaan) | m3 | 339861
13 | Batu belah (quarry - base camp) | m3 | 235000
14 | Batu belah (quarry - lokasi pekerjaan) | m3 | 286500
15 | Batu belah (quarry) | m3 | 127500
16 | Batu candi | m² | 152000
17 | Batu kali (quarry - base camp) | m3 | 187400
18 | Batu kali (quarry) | m3 | 142500
19 | Batu Muka ukuran 12x18 cm | m2 | 97500
20 | Batu paras | m3 | 125000
21 | Batu pecah | kg | 210
22 | Batu pecah 3/5 | m3 | 363800
23 | Batu pecah 5/7 | m3 | 351800
24 | Batu putih | m² | 123000
25 | Batu putih breksi | m² | 117700
26 | Batu sikat | kg | 6000
27 | Batu split 1/2 | m3 | 370200
28 | Batu split 2/3 | m3 | 352300
29 | Batu tempel hitam | m3 | 121600
30 | Fly ash | kg | 600
31 | HB-10 | buah | 12000
32 | HB-15 | buah | 12000
33 | HB-20 | buah | 13000
34 | Koral bulat | m3 | 225000
35 | Pasir beton | kg | 300
36 | Pasir beton (Base camp - lokasi pekerjaan) | m3 | 422600
37 | Pasir beton (quarry - Base camp) | m3 | 325200
38 | Pasir beton (quarry - lokasi pekerjaan) | m3 | 370200
39 | Pasir beton (quarry) | m3 | 170000
40 | Pasir pasang (quarry - base camp) | m3 | 200000
41 | Pasir pasang (quarry - lokasi pekerjaan) | m3 | 275000
42 | Pasir pasang (quarry) | m3 | 150000
43 | Pasir urug (quarry - base camp) | m3 | 165500
44 | Pasir urug (quarry - lokasi pekerjaan) | m3 | 254700
45 | Pasir Urug (quarry) | m3 | 120000
46 | Serbuk batu granit | kg | 12000
47 | Serbuk batu traso | kg | 13000
48 | Sirtu (base camp - lokasi pekerjaan) | m3 | 288700
49 | Sirtu (quarry - base camp) | m3 | 184400
50 | Sirtu (quarry - lokasi pekerjaan) | m3 | 261800
51 | Sirtu (quarry) | m3 | 120000
52 | Tanah biasa (quarry - lokasi pekerjaan) | m3 | 146900
53 | Tanah biasa (quarry) | m3 | 44000
54 | Tanah liat (quarry) | m3 | 64500
55 | Tanah liat (quarry-lokasi pekerjaan) | m3 | 160000
56 | Tanah padas (quarry - lokasi pekerjaan) | m3 | 163600
57 | Tanah padas (quarry) | m3 | 47500
58 | Tanah Pilihan (quarry - lokasi pekerjaan) | m3 | 146900
59 | Tanah Pilihan (quarry) | m3 | 48000
MATERIAL KAYU DAN BAMBU
1 | Bambu cerucuk Ø 10 cm panjang 600 cm | batang | 17800
2 | Bambu cerucuk Ø 15 cm panjang 600 cm | batang | 22600
3 | Bambu Ø 10 cm panjang 600 cm | batang | 14800
4 | Bambu Ø 6 - 8 cm, pjg 6m | batang | 12900
5 | Bilik bambu | m2 | 21000
6 | Blockboard tebal 18 mm | m2 | 410600
7 | Dolken kayu φ 8-10 panjang 400 cm | m' | 5000
8 | Dolken kayu φ 8-10 panjang 400 cm | batang | 20000
9 | Kayu balok 6/12 kelas I | m3 | 25000000 | Untuk Kayu Jati
10 | Kayu balok 6/12 kelas II | m3 | 11950000 | Untuk Kayu Meranti/Kamper
11 | Kayu balok 6/15 kelas I | m3 | 25000000
12 | Kayu balok 6/15 kelas II | m3 | 11950000
13 | Kayu balok 6/15 kelas II (batang) | batang | 414000
14 | Kayu kaso 5/7 kelas II | m3 | 10214200 | Untuk Kayu Bengkirai
15 | Kayu kaso 5/7 kelas III | m3 | 3500000 | Untuk Kayu Kruing/Sengon
16 | Kayu Meranti (papan) | m³ | 6966600
17 | Kayu papan 2/20 cm | m3 | 2500000 | Untuk Pagar Sementara
18 | Kayu papan 3/20 cm | m3 | 2825000 | Untuk Bowplank
19 | Kayu papan kelas I | m3 | 26000000 | Untuk Kayu Jati
20 | Kayu papan kelas II | m3 | 14000000 | Untuk Kayu Meranti/Kamper
21 | Kayu papan kelas III | m3 | 8000000 | Untuk Kayu Kruing/Sengon
22 | Kayu papan kelas III (m2) | m2 | 160000 | Untuk Kayu Kruing/Sengon
23 | Kayu sengon (balok) | m3 | 4000000
24 | Kayu Sengon (papan) | m³ | 3573600
25 | List kayu 2x4 cm | m3 | 6000000
26 | List kayu profil | m' | 5000
27 | Multiplek tebal 0,9 cm | lembar | 116700
28 | Multiplek tebal 12 mm | lembar | 152600
29 | Multiplek tebal 18 mm | lembar | 226600
30 | Perancah kayu | m3 | 2500000
31 | Phenol film 12mm | lembar | 230000
32 | Pintu panel kayu lapis timbal uk. 1x2 m | unit | 10000000
33 | Plywood 12 mm | lembar | 167300
34 | Plywood 4 mm m3 | m3 | 6298700
35 | Plywood 4 mm lembar | lembar | 75000 | Ukuran 122 x 244 cm
36 | Plywood 6 mm | lembar | 84200
37 | Plywood 9 mm (120x240) | lembar | 127000
38 | Reng 2x3 cm | m3 | 8750000 | Untuk Kayu Bengkirai
39 | Reng 3x4 cm | m3 | 9302000 | Untuk Kayu Bengkirai
40 | Teakwood 4 mm (120x240) | lembar | 76300
41 | Teakwood 4 mm (90x210) | lembar | 65600
42 | Teakwood 9 mm (90x210) | lembar | 114000
43 | Tripleks t=9mm | lembar | 101200
44 | Veeneer tebal 2 mm | m2 | 150000
MATERIAL PIPA PVC DAN HDPE
1 | Assesoris PVC | m' | 5700
2 | Pipa HDPE 40/33 mm | m' | 13300
3 | Pipa PVC tipe D Ø 2" | m' | 23500
4 | Pipa PVC AW Ø 1" | m' | 11250
5 | Pipa PVC AW Ø 1/2" | batang | 27500
6 | Pipa PVC AW Ø 1/2" (m) | m' | 6875
7 | Pipa PVC AW Ø 10" | m' | 150000
8 | Pipa PVC AW Ø 1-1/2" | m' | 20000
9 | Pipa PVC AW Ø 1-1/4" | m' | 18500
10 | Pipa PVC AW Ø 12" | m' | 177500
11 | Pipa PVC AW Ø 14" | m' | 200000
12 | Pipa PVC AW Ø 16" | m' | 233750
13 | Pipa PVC AW Ø 2" | m' | 26000
14 | Pipa PVC AW Ø 2-1/2" | m' | 33625
15 | Pipa PVC AW Ø 3" | m' | 51075
16 | Pipa PVC AW Ø 3/4" | batang | 35000
17 | Pipa PVC AW Ø 3/4" (m) | m' | 8750
18 | Pipa PVC AW Ø 4" | m' | 72375
19 | Pipa PVC AW Ø 5" | m' | 100000
20 | Pipa PVC AW Ø 6" | m' | 107500
21 | Pipa PVC AW Ø 8" | m' | 132500
22 | Pipa PVC D Ø 10" | m' | 232900
23 | Pipa PVC D Ø 1-1/2" | m' | 11175
24 | Pipa PVC D Ø 1-1/4" | m' | 10000
25 | Pipa PVC D Ø 12" | m' | 319750
26 | Pipa PVC D Ø 14" | m' | 325000
27 | Pipa PVC D Ø 16" | m' | 362500
28 | Pipa PVC D Ø 2" | m' | 14750
29 | Pipa PVC D Ø 2-1/2" | m' | 20625
30 | Pipa PVC D Ø 3" | m' | 28600
31 | Pipa PVC D Ø 4" | m' | 39575
32 | Pipa PVC D Ø 5" | m' | 63200
33 | Pipa PVC D Ø 6" | m' | 79775
34 | Pipa PVC D Ø 8" | m' | 139575
35 | PVC Ø 1 1/4" s 10 tekanan nominal 10 bar (1,0 mpa) 4m | batang | 79700
36 | PVC Ø 1 1/5" s 10 tekanan nominal 10 bar (1,0 mpa) 6m | batang | 145400
37 | PVC Ø 1" s 10 tekanan nominal 10 bar (1,0 mpa) 4m | batang | 51600
38 | PVC Ø 1/2" s 10 tekanan nominal 10 bar (1,0 mpa) 4m | batang | 30700
39 | PVC Ø 2" s 12,5 tekanan nominal 10 bar (1,0 mpa) 6m | batang | 214900
40 | PVC Ø 3" s 12,5 tekanan nominal 10 bar (1,0 mpa) 6m | batang | 423300
41 | PVC Ø 3/4" s 10 tekanan nominal 10 bar (1,0 mpa) 4m | batang | 33400
42 | PVC Ø 4" s 12,5 tekanan nominal 10 bar (1,0 mpa) 6m | batang | 641300
43 | PVC Ø 6" s 12,5 tekanan nominal 10 bar (1,0 mpa) 6m | batang | 1823000
44 | PVC Ø 8" s 12,5 tekanan nominal 10 bar (1,0 mpa) 6m | batang | 2043200
MATERIAL PIPA GALVANIS
1 | Assesoris galvanis | m' | 5500
2 | Pipa galvanis medium B Ø 1 1/2" panjang 6 m | batang | 405700
3 | Pipa galvanis medium B Ø 1" panjang 6 m | batang | 263000
4 | Pipa galvanis medium B Ø 1/2" panjang 6 m | m' | 24400
5 | Pipa galvanis medium B Ø 2 1/2" panjang 6 m | batang | 550000
6 | Pipa galvanis medium B Ø 3" panjang 6 m | batang | 1035100
7 | Pipa galvanis medium B Ø 3/4" panjang 6 m | batang | 181200
8 | Pipa galvanis medium B Ø 4" panjang 6 m | batang | 1475300
9 | Pipa besi stainless steel Ø1" t=1.5 mm | m' | 44800
10 | Pipa besi stainless steel Ø2" t=1.5 mm | m' | 92400
11 | Pipa galvanis medium A Ø 1 1/2" panjang 6 m | batang | 461800
12 | Pipa galvanis medium A Ø 1" panjang 6 m | batang | 266100
13 | Pipa galvanis medium A Ø 1/2" panjang 6 m | batang | 132500
14 | Pipa galvanis medium A Ø 2" panjang 6 m | batang | 528600
15 | Pipa galvanis medium A Ø 3" panjang 6 m | batang | 1021000
16 | Pipa galvanis medium A Ø 3/4" panjang 6 m | batang | 177900
17 | Pipa galvanis medium A Ø 4" panjang 6 m | batang | 1487200
18 | Pipa galvanis medium A Ø 5" panjang 6 m | batang | 1981200
19 | Pipa galvanis medium A Ø 6" panjang 6 m | batang | 1558300
20 | Pipa galvanis medium A Ø 8" panjang 6 m | batang | 2267400
21 | Pipa galvanis medium B Ø 2" panjang 6 m | batang | 598800
22 | Pipa galvanis medium B Ø 5" panjang 6 m | batang | 2031000
23 | Pipa galvanis medium B Ø 6" panjang 6 m | batang | 2451200
24 | Pipa galvanis medium B Ø 8" panjang 6 m | batang | 3466200
MATERIAL BESI DAN BAJA
1 | Baja (ulir) U-39 | kg | 14600
2 | Baja (ulir) U-48 | kg | 14600
3 | Baja Tahan Karat ( Stainless Steel ) | kg | 80340
4 | Besi angkur diameter 8 | kg | 35000
5 | Besi angkur/mur/baut | kg | 16660
6 | Besi hollow 38.38.2 | kg | 13700
7 | Besi hollow 50.50.3 | kg | 13800
8 | Besi hollow galvanis 40.40 | m' | 6250
9 | Besi lis kaca (1 x 1) cm | m' | 10500
10 | Besi plat baja tebal 2 mm | kg | 25000
11 | Besi profil | kg | 14840
12 | Besi siku | kg | 14700
13 | Besi siku 30x30x3 mm | kg | 13000
14 | Besi siku 40x40x4 mm | kg | 15667
15 | Besi strip (0,2x2) cm | m' | 5000
16 | Besi strip (0,2x2) cm | kg | 15000
17 | Besi strip (20x3) mm | kg | 17250
18 | Besi strip tebal 5 mm | kg | 7500
19 | BjTP | kg | 14250
20 | BjTS | kg | 14500
21 | Bronjong kawat pabrikan Uk.2x1x0,5 ø 3mm mesh 8x10 | Unit | 460000
22 | Bronjong kawat pabrikan Uk.3x1,5x0,5 ø 3mm mesh 8x10 | Unit | 891000
23 | Bronjong kawat pabrikan Uk.3x1x0,5 ø 3mm mesh 8x10 | Unit | 656000
24 | Bronjong kawat pabrikan Uk.4x1x0,5 ø 3mm mesh 8x10 | Unit | 805000
25 | Dinabolt dia. 12mm (10-15 cm) | buah | 4550
26 | Jaring Kawat Baja dilas | kg | 15150
27 | Kawat bronjong | kg | 15680
28 | Kawat duri | roll | 116750
29 | Kawat galvanis Ø 3 mm | kg | 26020
30 | Kawat galvanis Ø 4 mm | kg | 25400
31 | Kawat galvanis Ø 5 mm | kg | 22800
32 | Kawat harmonika 12 x 24 mm | m2 | 28450
33 | Kawat harmonika 14 x 30 mm | m2 | 28470
34 | Kawat harmonika 14 x 35 mm | m2 | 27900
35 | Kawat kasa | m2 | 26900
36 | Kawat beton | kg | 18800
37 | Kawat duri | m' | 1750
38 | Kawat harmonika | m2 | 34620
39 | Kawat jaring panjang 240 cm | lembar | 300000 | Lebar 120 cm
40 | Kawat las | kg | 45550
41 | Kawat nyamuk | m3 | 20190
42 | Kawat nyamuk nylon | m2 | 18000
43 | Kawat Ø 4 mm | kg | 35000
44 | Lapisan hot deep galvanis | kg | 8400
45 | Paku 1 inch | kg | 15000
46 | Paku 12 cm | buah | 1500
47 | Paku 2 inch | kg | 18000
48 | Paku 4 inch | kg | 19000
49 | Paku 5 inch | kg | 20000
50 | Paku beton | kg | 39450
51 | Paku hak panj 15cm | kg | 22070
52 | Paku pancing 6x23 | kg | 19460
53 | Paku payung | kg | 35590
54 | Paku rivet | buah | 200
55 | Paku sekrup | kg | 30090
56 | Paku sekrup (buah) | buah | 1600
57 | Pintu tahan api | unit | 8000000
58 | Pipa baja dia. 30 cm | m' | 1680000
59 | Pipa baja dia. 40 cm | m' | 2240000
60 | Pipa baja dia. 50 cm | m' | 2800000
61 | Pipa besi hitam 1 inch | m' | 15500
62 | Pipa besi hitam 1,5 inch | m' | 22000
63 | Pipa besi hitam 2 inch | m' | 31000
64 | Pipa besi hitam 3 inch | m' | 42000
65 | Saringan pasir | m' | 16650
66 | Sekrup kait | buah | 700
67 | Wiremesh M10 | kg | 12430 | 96,54 kg/lembar
68 | Wiremesh M12 | kg | 12660 | 139,02 kg/lembar
69 | Wiremesh M6 | kg | 11522 | 34,76 kg/lembar
70 | Wiremesh M7 | kg | 11816 | 47,31 kg/lembar
71 | Wiremesh M8 | kg | 12049 | 61,79 kg/lembar
72 | Wiremesh M9 | kg | 12276 | 8,20 kg/lembar
MATERIAL PENUTUP ATAP
1 | Aluminium gelombang 95x180 cm | lembar | 180400
2 | Asbes gelombang kecil 4mm (150x105) | lembar | 47800
3 | Asbes gelombang kecil 4mm (180x105) | lembar | 57300
4 | Asbes gelombang kecil 4mm (210x105) | lembar | 65300
5 | Asbes gelombang kecil 4mm (240x105) | lembar | 75500
6 | Asbes gelombang besar 5 mm, 150x105 cm | lembar | 120000
7 | Asbes gelombang besar 5 mm, 180x92 cm | lembar | 85500
8 | Asbes gelombang besar 5 mm, 200x92 cm | lembar | 94000
9 | Asbes gelombang besar 5 mm, 210x105 cm | lembar | 125000
10 | Asbes gelombang besar 5 mm, 225x92 cm | lembar | 104900
11 | Asbes gelombang besar 5 mm, 240x105 cm | lembar | 130000
12 | Asbes gelombang besar 5 mm, 250x92 cm | lembar | 113400
13 | Asbes gelombang besar 5 mm, 300x105 cm | lembar | 135000
14 | Asbes gelombang besar 6 mm, 180x108 cm | lembar | 93000
15 | Asbes gelombang besar 6 mm, 210x108 cm | lembar | 92900
16 | Asbes gelombang besar 6 mm, 240x108 cm | lembar | 99600
17 | Asbes gelombang besar 6 mm, 270x108 cm | lembar | 113400
18 | Asbes gelombang besar 6 mm, 300x108 cm | lembar | 131000
19 | Asbes gelombang kecil 4 mm, 270x105 cm | lembar | 88400
20 | Asbes gelombang kecil 4 mm, 300x105 cm | lembar | 100500
21 | Atap metal berpasir | m2 | 112500
22 | Atap metal menerus | m2 | 80000
23 | Atap Rumbia / Atap Saung 150cmx50cm | buah | 20000
24 | Atap UPVC uk. 86x119 cm | m2 | 200000
25 | Bitumen tekstur genting | lembar | 62700
26 | Bubung genteng kodok | buah | 8600
27 | Bubung genteng palentong | buah | 10700
28 | Bubungan asbes besar | buah | 30700
29 | Bubungan asbes kecil | buah | 48100
30 | Bubungan beton press | buah | 5300
31 | Fibre glass (jabes) 180x105 cm | lembar | 78500
32 | Fibre glass (jabes) 200x92 cm | lembar | 68500
33 | Fibre glass (jabes) 210x105 cm | buah | 89700
34 | Fibre glass (jabes) 250x105 cm | buah | 122300
35 | Fibre glass (jabes) 250x92 cm | buah | 162500
36 | Fibreglass 180x90 cm | lembar | 59600
37 | Frame 'S' 85.50 tinggi profil 85 dan tebal 0,75 mm | batang | 145000
38 | Galvalum Gelombang Lapis Pasir | lembar | 61200
39 | Genteng aspal 80x100 cm | buah | 149700
40 | Genteng beton | buah | 6800
41 | Genteng decra bond | buah | 9800
42 | Genteng kodok | buah | 3400
43 | Genteng kodok glazuur | buah | 5800
44 | Genteng metal | lembar | 50700
45 | Genteng metal berpasir | lembar | 30500
46 | Genteng palentong | buah | 2800
47 | Genteng palentong super | buah | 5300 | setara morando
48 | Listplang papan kalsiboard | buah | 56200
49 | Listplang tekstur kayu | buah | 54500
50 | Nok genteng aspal | buah | 95000
51 | Nok genteng beton | buah | 9600
52 | Nok genteng metal | buah | 25600
53 | Nok paten 105 cm | lembar | 70000
54 | Nok paten 108 cm | lembar | 75000
55 | Nok paten 92 cm | lembar | 65000
56 | Nok setel rata 105 cm | lembar | 75000
57 | Nok setel rata 108 cm | lembar | 80000
58 | Nok setel rata 92 cm | lembar | 70000
59 | Nok standar | lembar | 67000
60 | Nok stel gelombang 105 cm | lembar | 70000
61 | Nok stel gelombang 108 cm | lembar | 80000
62 | Nok stel gelombang 92 cm | lembar | 60000
63 | Reng batten 0,5 | batang | 35000
64 | Roof light fiberglass | lembar | 116300
65 | Seng gelombang 3x6 inch | lembar | 83100
66 | Seng gelombang bjls 0.18 panjang 180 cm | lembar | 55200
67 | Seng gelombang bjls 0.20 panjang 180 cm | lembar | 63900
68 | Seng gelombang bjls 0.30 panjang 180 cm | lembar | 73300
69 | Seng gelombang bjls 0.40 panjang 180 cm | lembar | 73000
70 | Seng gelombang bjls 28 | lembar | 85500
71 | Seng gelombang bljs 30 | lembar | 79000
72 | Seng gelombang panjang 200 cm | lembar | 85000
73 | Seng plat BJLS 0.18 lebar 55 cm | m' | 24800
74 | Seng plat BJLS 0.20 lebar 55 cm | m' | 28100
75 | Seng plat BJLS 0.28 lebar 55 cm | m' | 30400
76 | Seng plat BJLS 0.30 lebar 55 cm | m' | 34600
77 | Seng plat 3x6 inch | lembar | 66900
78 | Seng plat 3x6 inch bjls 28 | lembar | 72200
79 | Seng plat bjls 28 | m' | 70200
80 | Seng plat bjls 30 | m' | 74400
81 | Seng plat bjls 30 | lembar | 35000
82 | Sirap (100 lbr) | pak | 200000
83 | Sirap kayu | buah | 5000
84 | Wab capsule 62.27 tinggi 62 mm dan tebal 0,4mm | batang | 55000
MATERIAL PLAFON
1 | Asbes 1,00 x 1,00 m | lembar | 17400
2 | Compon Flafond | kg | 5000
3 | cross tee | batang | 18000
4 | GRCboard (120 cm x 240 cm x 5 mm) | m2 | 80800
5 | GRCboard (120 cm x 240 cm x 6 mm) | m2 | 99300
6 | Gypsum Board (120 cm x 240 cm x 12 mm) | lembar | 93000
7 | Gypsum board (120 cm x 240 cm x 9 mm) | lembar | 70000
8 | Lambersening plafon ˂3 | m2 | 180000
9 | Lambersening plafon ˃3 | m2 | 200000
10 | List gypsum profil | m' | 15800
11 | Listplank GRC lebar 20 cm | m' | 21000
12 | Listplank GRC lebar 30 cm | m' | 23000
13 | Main tee | batang | 34000
14 | Papan semen | m2 | 45000
15 | Pelat asbes tebal 3,5 mm | lembar | 62400
16 | Pelat asbes tebal 4 mm | lembar | 69800
17 | Plafon akustik 30x30 cm | lembar | 6200
18 | Plafon akustik 30x60 cm | lembar | 13900
19 | Plafon akustik 60x120 cm | lembar | 24000
MATERIAL PENUTUP LANTAI DAN DINDING
1 | Bata Ekspose Tempel warna natural 8x24x2 cm | m' | 125000
2 | Bata tempel | buah | 2500
3 | Batako 20x40x10 cm | buah | 3000
4 | Batu andesit 30x30 t=3cm | m2 | 165000
5 | Batu andesit 30x30 t=5cm | m2 | 265000
6 | Batu paras | m2 | 125000
7 | Batu paros | m2 | 131600
8 | Batu tempel hitam | m2 | 121600
9 | Floor hardener | kg | 5000
10 | Flooring Kayu Kruing 1,5x13,5x60 cm | m2 | 195000
11 | Flooring Kayu Merbau 1,5x9x30cm | m2 | 420000
12 | Flooring Kayu Sonokeling Grade B 1,5x9x30cm | m2 | 420000
13 | Granit bakar 10x10, t=2cm | m2 | 275000
14 | Granit bakar 30x30, t=2cm | m2 | 315000
15 | Granit tile unpolish / anti skid | m2 | 220100
16 | Granit tile 30x30 cm (double loading) | buah | 27700
17 | Granit tile 40x40 cm (double loading) | buah | 39200
18 | Granit tile 60x60 cm (double loading) | buah | 92800
19 | Granito 30 x 30 cm | m2 | 326400
20 | Granito 40 x 40 cm | m2 | 242500
21 | Guiding Block Warna t = 6 cm | m2 | 330600
22 | Homogenous tile 30x30 cm | buah | 20000
23 | Homogenous tile 40x40 cm | buah | 30000
24 | Homogenous tile 60x60 cm | buah | 50000
25 | Homogenous tile dinding 30x30 cm | buah | 22000
26 | Homogenous tile dinding 40x40 cm | buah | 30000
27 | Homogenous tile dinding 60x60 cm | buah | 35000
28 | Karpet | m2 | 45000
29 | Keramik 20 x 25 cm | buah | 2400
30 | Keramik 10 x 20 cm | buah | 2300
31 | Keramik 20x20 cm | buah | 2200
32 | Keramik 25 x 25 cm | buah | 3100
33 | Keramik 30x30 cm | buah | 4000
34 | Keramik 40x40 cm | buah | 8100
35 | Keramik 60x60 cm | buah | 12000
36 | Keramik artistik 10x10 cm | buah | 1500
37 | Keramik artistik 20x20 cm | buah | 2000
38 | Keramik artistik 30x30 cm | buah | 3000
39 | Keramik artistik 40x40 cm | buah | 4000
40 | Keramik artistik 8x8 cm | buah | 1000
41 | Keramik cuting 50x50 | buah | 27500
42 | Keramik dinding 10x20 cm | buah | 2000
43 | Keramik dinding 20x20 cm | buah | 3000
44 | Keramik dinding artistik 10x20 cm | buah | 2500
45 | Keramik dinding artistik 5x20 cm | buah | 2000
46 | Lamparquet Kayu Merbau 1x6x20cm | m2 | 190000
47 | Lamparquet Kayu Merbau 1x9x20cm | m2 | 200000
48 | Lantai engineering wood | m2 | 200000
49 | Lantai Parket Jati grade A 1,2x5x17 cm | m2 | 175000
50 | Lantai Parket Jati grade A 1,2x5x20cm | m2 | 222000
51 | Lantai Parket Jati grade A 1,2x5x25 cm | m2 | 250000
52 | Lantai Parket Jati grade A 1,2x5x30 cm | m2 | 280000
53 | Lantai Parket Jati grade B 1,2x5x17 cm | m2 | 160000
54 | Lantai Parket Jati grade B 1,2x5x20cm | m2 | 195000
55 | Lantai Parket Jati grade B 1,2x5x25 cm | m2 | 210000
56 | Lantai Parket Jati grade B 1,2x5x30 cm | m2 | 250000
57 | Lantai Parket Jati grade C 1,2x5x20cm | m2 | 140000
58 | Lantai Parket Jati grade C 1,2x5x25 cm | m2 | 150000
59 | Lantai Parket Jati grade C 1,2x5x30 cm | m2 | 160000
60 | Lem | kg | 60000
61 | Marmer | buah | 800000
62 | Marmer | m2 | 492600
63 | Mozaik porselen 10 x 20 cm | m2 | 73400
64 | Mozaik porselen 15 x 15 cm | m2 | 74400
65 | Mozaik porselen 20 x 20 cm | m2 | 75400
66 | Mozaik porselen 20 x 25 cm | m2 | 75400
67 | Parquet kayu solid | m2 | 306600
68 | Plint Kayu 10 cm | buah | 85000
69 | Plint keramik 10 x 20 cm | buah | 8200
70 | Plint keramik 5 x 20 cm | buah | 3400
71 | Plint granit 10 cm x 40 cm | buah | 24000
72 | Plint granit 10cm x 30cm | buah | 22600
73 | Plint homogenous tile uk. 10-15x30 cm | buah | 5000
74 | Plint homogenous tile uk. 10-15x40 cm | buah | 7000
75 | Plint homogenous tile uk. 10-15x60 cm | buah | 10000
76 | Plint internal cove uk. 5x5x20 cm | buah | 5000
77 | Plint keramik 10 x 30 cm | buah | 15300
78 | Plint keramik uk. 10-15x20 cm | buah | 2000
79 | Plint keramik uk. 10-15x30 cm | buah | 3000
80 | Plint keramik uk. 10-15x40 cm | buah | 4000
81 | Plint keramik uk. 10-15x60 cm | buah | 5000
82 | Plint teralux kerang uk. 10-15x30 cm | buah | 2000
83 | Plint teralux kerang uk. 10-15x40 cm | buah | 3000
84 | Plint teralux kerang uk. 10-15x60 cm | buah | 4000
85 | Plint teralux marmer uk. 10-15x30 cm | buah | 2500
86 | Plint teralux marmer uk. 10-15x40 cm | buah | 3000
87 | Plint teralux marmer uk. 10-15x60 cm | buah | 4000
88 | Plint ubin granit uk. 10-15x30 cm | buah | 6000
89 | Plint ubin granit uk. 10-15x40 cm | buah | 8000
90 | Plint ubin granit uk. 10-15x60 cm | buah | 10000
91 | Plint ubin PC abu-abu uk. 10-15x20 cm | buah | 1000
92 | Plint ubin PC abu-abu uk. 10-15x30 cm | buah | 1500
93 | Plint ubin PC abu-abu uk. 10-15x40 cm | buah | 2000
94 | Plint ubin PC abu-abu uk. 10-15x60 cm | buah | 2500
95 | Plint ubin teraso uk. 10-15x30 cm | buah | 4000
96 | Plint ubin teraso uk. 10-15x40 cm | buah | 6000
97 | Plint ubin warna uk. 10-15x20 cm | buah | 1500
98 | Plint ubin warna uk. 10-15x30 cm | buah | 2000
99 | Plint ubin warna uk. 10-15x40 cm | buah | 3000
100 | Plint ubin warna uk. 10-15x60 cm | buah | 4500
101 | Porselen 10x20 cm | buah | 2000
102 | Porselen 11x11 cm | buah | 1000
103 | Porselen 11x11 cm (dus) | dus | 83000
104 | Porselen 20x20 cm | buah | 4000
105 | Tangga Papan | m2 | 160000
106 | Tangga Parquet / Flooring | m2 | 180000
107 | Tegel plint, PC abu-abu 15 x 20 cm | buah | 6100
108 | Tegel plint, PC warna 10 x 20 cm | buah | 5300
109 | Teraso cor | m3 | 3500000
110 | Ubin granit 30x30 cm | buah | 14200
111 | Ubin granit 40x40 cm | buah | 20000
112 | Ubin granit 60x60 cm | buah | 30000
113 | Ubin PC abu-abu 20x20 cm | buah | 2000
114 | Ubin PC abu-abu 30x30 cm | buah | 3400
115 | Ubin PC abu-abu 40x40 cm | buah | 4600
116 | Ubin PC abu-abu 60x60 cm | buah | 6000
117 | Ubin porselen lokal 11 x 11 putih | dos | 43800
118 | Ubin porselen lokal 11 x 11 warna | dos | 46900
119 | Ubin porselen lokal 15 x 15 putih | dos | 48400
120 | Ubin porselen lokal 15 x 15 warna | dos | 49900
121 | Ubin teralux marmer 30x30 cm | buah | 45000
122 | Ubin teralux marmer 40x40 cm | buah | 60000
123 | Ubin teralux marmer 60x60 cm | buah | 70000
124 | Ubin teraso 30x30 cm | buah | 24000
125 | Ubin teraso 40x40 cm | buah | 30000
126 | Ubin warna 20x20 cm | buah | 2000
127 | Ubin warna 30x30 cm | buah | 4500
128 | Ubin warna 40x40 cm | buah | 6000
129 | Ubin warna 60x60 cm | buah | 8000
130 | Underlayer karpet | m2 | 10000
131 | UPVC decking | m2 | 500000
132 | Vinyl | buah | 7000
MATERIAL BETON DAN ADUKAN PASANGAN
1 | Additive | liter | 51600
2 | Adukan beton berpori (Aggregat 10/20mm) ready mix | m3 | 2250000
3 | Adukan beton K-100 ready mix | m3 | 788100
4 | Adukan beton K-125 ready mix | m3 | 805600
5 | Adukan beton K-175 ready mix | m3 | 848100
6 | Adukan beton K-200 ready mix | m3 | 869200
7 | Adukan beton K-225 ready mix | m3 | 887700
8 | Adukan beton K-250 ready mix | m3 | 911300
9 | Adukan beton K-275 ready mix | m3 | 937100
10 | Adukan beton K-300 ready mix | m3 | 961200
11 | Adukan beton K-350 ready mix | m3 | 1001900
12 | Adukan beton K-400 ready mix | m3 | 1066100
13 | Adukan beton K-500 ready mix | m3 | 1152800
14 | Compound gypsum | kg | 3500
15 | Compound hardboard | kg | 3700
16 | Curing compound | liter | 44100
17 | Flexible waterproofing | kg | 52400
18 | Formtie/penjaga jarak bekesting/spacer | buah | 7000
19 | Kassa | m' | 8100
20 | Kolom beton pracetak panjang 220 cm | batang | 282000
21 | Panel beton pracetak 240x40x5 cm | lembar | 125000
22 | Paper tape hardboard | m' | 4800
23 | Pengisi khusus rongga nat | kg | 15500
24 | Perekat khusus penutup dinding | kg | 21100
25 | Perekat khusus penutup lantai | kg | 17200
26 | Semen 40 Kg | zak | 46600
27 | Semen 50 Kg | zak | 58200
28 | Semen grout | kg | 6000
29 | Semen merah | kg | 15800
30 | Semen Merk II 40 Kg | zak | 46500
31 | Semen Merk II 50 Kg | zak | 57600
32 | Semen nat | kg | 16100
33 | Semen portland | kg | 1300
34 | Semen putih 40 Kg | zak | 89700
35 | Semen putih 50 Kg | zak | 97700
36 | Semen warna | kg | 7800
37 | Waterproofing | kg | 61200
MATERIAL CAT
1 | Cat anti karat | kg | 58200
2 | Cat besi | kg | 62800
3 | Cat coating | liter | 75700
4 | Cat genteng | kg | 52800
5 | Cat tembok per 20 kg | kg | 528800
6 | Cat antara (cat besi) | kg | 49700
7 | Cat dasar (cat besi) | kg | 52300
8 | Cat dasar (cat kayu) | kg | 38200
9 | Cat dasar (cat tembok eksterior) | kg | 128500
10 | Cat dasar (cat tembok interior) | kg | 119100
11 | Cat epoxy | kg | 30000
12 | Cat kedap air ( water base) | kg | 53300
13 | Cat penutup (cat besi) | kg | 54700
14 | Cat penutup (cat kayu) | kg | 58500
15 | Cat penutup (cat tembok eksterior) | kg | 136600
16 | Cat penutup (cat tembok interior) | kg | 130500
17 | Cat zyncromate | kg | 26000
18 | Dempul | kg | 33500
19 | Dempul jadi | kg | 35500
20 | Kuas 1" | buah | 7100
21 | Kuas 2" | buah | 9800
22 | Kuas 4" | buah | 14100
23 | Kuas 3 inch | buah | 10400
24 | Melamic | kg | 60000
25 | Meni besi | kg | 39700
26 | Meni kayu | kg | 34500
27 | Pelitur | liter | 73700
28 | Pelitur jadi | liter | 66200
29 | Pengencer cat kayu/besi | liter | 20000
30 | Pengencer cat kayu/besi | kg | 17400
31 | Pewarna Beton | kg | 75000
32 | Plamir kayu | kg | 30100
33 | Plamir tembok | kg | 26500
34 | Sanding | kg | 90000
35 | Vernis | liter | 44500
36 | Wood filler | kg | 53000
37 | Woodstain | kg | 87000
MATERIAL KUNCI DAN ENGSEL
1 | 1 set kunci pintu (kw 1) | buah | 180900
2 | 1 set kunci pintu (kw 2) | buah | 117900
3 | 1 set handle+kunci | buah | 279000
4 | Door closer | buah | 167500
5 | Door holder | buah | 81000
6 | Door stop | buah | 58500
7 | Engsel angin | buah | 27400
8 | Engsel jendela | buah | 18900
9 | Engsel kupu-kupu | buah | 41700
10 | Engsel lengan jendela | buah | 26500
11 | Engsel pintu (kw 1) | buah | 31500
12 | Engsel pintu (kw 2) | buah | 23700
13 | Floor hinge | buah | 500000
14 | Gerendel Biasa | buah | 32600
15 | Grendel | buah | 15000
16 | Grendel tanam | buah | 150000
17 | Handle pintu (kw 1) | buah | 140800
18 | Kait angin | buah | 12000
19 | Kunci lemari | buah | 14100
20 | Kunci silinder | buah | 70000
21 | Kunci slot | buah | 101300
22 | Kunci tanam antik | buah | 144300
23 | Kunci tanam biasa | buah | 65800
24 | Kunci Tanam ex lokal 2x slag | buah | 75000
25 | Kunci tanam kamar mandi | buah | 46900
26 | Pull handle (kw 1) | buah | 290800
27 | Pull handle stainless jumbo (kw 1) | buah | 435200
28 | Rel pintu dorong | set | 243100
29 | Spring knip | buah | 21600
30 | Tarikan Pintu Stainless | buah | 60000
31 | Venetions blinds dan vertical blinds | m2 | 140000
MATERIAL KACA
1 | Glass block 20x20 cm | buah | 2500
2 | Jendela nako | buah | 400000
3 | Jendela nako (rangka+kaca 5 mm) | m2 | 242000
4 | Kaca buram 12mm | m2 | 317000
5 | Kaca cermin 5 mm | m2 | 221400
6 | Kaca cermin 6mm | m2 | 270900
7 | Kaca cermin 8 mm | m2 | 796100
8 | Kaca es kabur 3 mm | m2 | 85000
9 | Kaca es kabur 5 mm | m2 | 95000
10 | Kaca gravire 5mm | m2 | 794400
11 | Kaca gravire putih 5mm | m2 | 750000
12 | Kaca laminated 12 mm | m2 | 900000
13 | Kaca laminated 8 mm | m2 | 700000
14 | Kaca lukis alur 5mm | m2 | 688700
15 | Kaca patri 5 mm | m2 | 1516300
16 | Kaca polos 3 mm | m2 | 120000
17 | Kaca polos 5 mm | m2 | 198000
18 | Kaca polos 6 mm | m2 | 237000
19 | Kaca polos 8 mm | m2 | 226400
20 | Kaca tanpa tripel 5mm | m2 | 3447000
21 | Kaca tempered 12 mm | m2 | 600000
22 | Kaca triple 5mm | m2 | 3179400
23 | Kaca triple platinum 5mm | m2 | 3702800
24 | Kaca wireglass 5 mm | m2 | 144800
25 | Profil kaca | m¹ | 14500
26 | Ray Band 3mm | m2 | 85100
27 | Ray Band 5mm | m2 | 112400
MATERIAL SANITAIR
1 | Bak reservoir fibreglass (kapasitas 1050 liter) | buah | 1793400
2 | Bak reservoir fibreglass (kapasitas 1200 liter) | buah | 1448700
3 | Bak reservoir fibreglass (kapasitas 1550 liter) | buah | 2125600
4 | Bak reservoir fibreglass (kapasitas 2000 liter) | buah | 2778200
5 | Bak reservoir fibreglass (kapasitas 650 liter) | buah | 868300
6 | Bak cuci stainlesteel | buah | 230600
7 | Bak cuci teraso | buah | 600000
8 | Bak fiberglass 1 m3 | buah | 400000
9 | Bak fiberglass 70x70x66 cm | buah | 328400
10 | Bak teraso | buah | 450000
11 | Bathup | unit | 2500000
12 | Carbon filter kap. 0,1 m3/hari | unit | 650000
13 | Carbon filter kap. 0,6 m3/hari | unit | 3000000
14 | Clean out | buah | 70000
15 | Flexible hose | m' | 55000
16 | Flexible hose | buah | 50000
17 | Floor drain stainles steel | buah | 44700
18 | Grab bar | buah | 120000
19 | Grease trap central fiberglass, kap. 5 m3 | unit | 20000000
20 | Grease trap portable fiberglass, kap. 30 Liter | unit | 1000000
21 | Grease trap portable stainless, kap. 30 Liter | unit | 1500000
22 | Jet washer | buah | 100000
23 | Kloset duduk/monoblok | buah | 1490000
24 | Kloset jongkok | buah | 250000
25 | Komunal 10 | unit | 30000000
26 | Komunal 100 | unit | 310000000
27 | Komunal 125 | unit | 390000000
28 | Komunal 150 | unit | 465000000
29 | Komunal 25 | unit | 70000000
30 | Komunal 50 | unit | 135000000
31 | Komunal 75 | unit | 245000000
32 | Kran air | buah | 41700
33 | Partisi urinoir | buah | 700000
34 | Pintu kubikel | set | 1000000
35 | Pompa booster 150 lpm (vertical in line-packaged) | unit | 1200000
36 | Pompa booster 450 lpm (centrifugal end suction) | unit | 2970000
37 | Pompa jet 100 lpm | unit | 2000000
38 | Pompa jet 27 lpm | unit | 900000
39 | Pompa jet 34 lpm | unit | 1200000
40 | Pompa lift 250 lpm | unit | 3500000
41 | Pompa lift 80 lpm | unit | 1000000
42 | Pompa transfer 150 lpm (centrifugal end suction) | unit | 1000000
43 | Pressure tank 1.000 liter | unit | 17000000
44 | Priming tank fiber 1.000 liter | unit | 2850000
45 | Priming tank fiber 2.000 liter | unit | 4000000
46 | Priming tank fiber 500 liter | unit | 1300000
47 | Priming tank fiber 800 liter | unit | 2080000
48 | Robe hook | buah | 70000
49 | Roof tank fiberglass kap. 12 m3 | unit | 36000000
50 | Roof tank fiberglass kap. 2 m3 | unit | 6000000
51 | Roof tank fiberglass kap. 4 m3 | unit | 12000000
52 | Roof tank stainless kap. 12 m3 | unit | 48000000
53 | Roof tank stainless kap. 2 m3 | unit | 6400000
54 | Roof tank stainless kap. 4 m3 | unit | 15000000
55 | Sand filter kap. 0,1 m3/hari | unit | 2500000
56 | Sand filter kap. 14 m3/hari | unit | 4800000
57 | Sekat kubikel | m2 | 1200000
58 | Septic 0,6 | unit | 3200000
59 | Septic 0,8 | unit | 3500000
60 | Septic 1 | unit | 3600000
61 | Septic 2 | unit | 4600000
62 | Septic 5 | unit | 16000000
63 | Sewage Treatment Plant (STP) fiberglass kap. 10 m3 | unit | 53200000
64 | Sewage Treatment Plant (STP) fiberglass kap. 2 m3 | unit | 19500000
65 | Sewage Treatment Plant (STP) fiberglass kap. 30 m3 | unit | 100000000
66 | Sewage Treatment Plant (STP) fiberglass kap. 5 m3 | unit | 33000000
67 | Sewage Treatment Plant (STP) precast kap. 30 m3 | unit | 84000000
68 | Silika filter kap. 0,1 m3/hari | unit | 500000
69 | Soap holder | buah | 150000
70 | Stop kran PVC 1/2" | buah | 4000
71 | Stop kran PVC 3/4" | buah | 6000
72 | Submersible cutter pump kap. 100 lpm | unit | 8500000
73 | Tangki toren kap. 0,7 m3 | unit | 1100000
74 | Tangki toren kap. 1,5 m3 | unit | 1700000
75 | Tangki toren kap. 2,5 m3 | unit | 3400000
76 | Tangki toren kap. 3 m3 | unit | 4600000
77 | Tangki toren kap. 4 m3 | unit | 5500000
78 | Tangki toren kap. 5 m3 | unit | 6900000
79 | Tangki toren kap. 5,5 m3 | unit | 7100000
80 | Tangki toren kap. 6 m3 | unit | 7850000
81 | Tempat sabun gantung | buah | 70100
82 | Tempat sabun tanam | buah | 53300
83 | Tissue holder | buah | 150000
84 | Towel bar | buah | 150000
85 | Urinoir | buah | 456800
86 | Wastafel | buah | 325100
87 | Water drain | set | 321900
MATERIAL MINYAK
1 | Bensin | liter | 7800
2 | Bensin (industri) | liter | 8100
3 | Bentonite | m3 | 20000000
4 | Cairan perontok karat | kg | 20000
5 | Cuka bibit | liter | 50000
6 | Minyak bekisting | liter | 16800
7 | Minyak cat | kg | 24000
8 | Minyak pelumas | liter | 28000
9 | Minyak tanah | liter | 15300
10 | Oli hidrolis | liter | 31300
11 | Oli mesin | liter | 30300
12 | Premium (industri) | liter | 9400
13 | Residu | liter | 21000
14 | Solar | liter | 6500
15 | Solar (industri) | liter | 8800
16 | Steamvet | liter | 51000
17 | Teak oil | liter | 29200
18 | Thinner | liter | 21800
19 | Thinner A | liter | 18800
MATERIAL ALUMINIUM DAN BESI
1 | Aluminium composite panel | m2 | 225800
2 | Aluminium spandrel 10x600 cm | lembar | 200000
3 | Aluminium strip | m' | 50000
4 | Besi as drat | kg | 40200
5 | Besi profil | kg | 34500
6 | Blok besi cor type skep | bh | 1055700
7 | Blok besi type ronsel | bh | 1508800
8 | Buis brons | bh | 422000
9 | C channel galvanis lebar 40 mm | m' | 10700
10 | C channel galvanis lebar 75 mm | m' | 13600
11 | Cat meni | kg | 50600
12 | Daun Pintu HDF 36x720x2100 | unit | 475000
13 | Frame aluminium | m' | 38333
14 | Gembok | bh | 102300
15 | Grease | kg | 67800
16 | Hollow galvanis 20x40x0,4 mm | m' | 7500
17 | Hollow galvanis 40x40x0,4 mm | m' | 10700
18 | Jalusi aluminium | m2 | 600000
19 | Kontra mur type ronsel | bh | 343800
20 | Kontra mur type skep | bh | 301300
21 | kopel/universal join | bh | 542800
22 | Kusen aluminium 4" putih | m' | 107000
23 | Lager type ronsel | bh | 905000
24 | Lager type skep | bh | 693400
25 | Mur baut 1/2" x 4" | bh | 16100
26 | Mur baut 5/8" x 4" | bh | 19500
27 | Mur baut M8 steinless | bh | 19500
28 | Mur brons ronsel | kg | 210400
29 | Mur brons type skep | kg | 210400
30 | Pen spindie type ronsel | bh | 102300
31 | Penyangga roda gigi | bh | 542800
32 | Pintu alluminium | m' | 73600
33 | Pintu KM aluminium | unit | 1500000
34 | Pintu lipat besi | m2 | 494200
35 | Pintu lipat PVC | m2 | 750000
36 | Plat peluncur | kg | 210400
37 | Plat besi 3 mm | kg | 34500
38 | Profil aluminium | m' | 130000
39 | Profil Aluminium ”T” | m' | 15000
40 | Profil slimar aluminium | m' | 60000
41 | Rangka metal hollow 40.40.1,2 mm | m' | 16200
42 | Rangka metal hollow 40.40.2 mm | m' | 19000
43 | roda gigi nanas | bh | 1025800
44 | Roda gigi pinggiran | bh | 1750300
45 | Rolling door aluminium | m2 | 600600
46 | Rolling door besi | m2 | 509100
47 | Rubber seal | m' | 1811200
48 | Sliding pintu J4 | buah | 456000
49 | Stang draft diameter 1,5" + mur baut | m' | 2750000
50 | Stang draft diameter 1,75" + mur baut | m' | 3150000
51 | Stang draft diameter 2" + mur baut | m' | 3500000
52 | Stang draft diameter 2,25" + mur baut | m' | 3800000
53 | Stang gembok | bh | 78200
54 | Stang pemutar type ronsel | bh | 1146500
55 | Stang pemutar type skep | bh | 633600
56 | Sunscreen aluminium | m2 | 381900
57 | Talang galvalum lebar 50 cm tebal 0,4 mm | m' | 53300
58 | Thinner | ltr | 35600
MATERIAL LISTRIK
1 | Hanger tray panjang 2,5 m | buah | 300000
2 | Kabel BCC 10 mm² (0,10 kg/m) | m' | 29000
3 | Kabel BCC 16 mm² (0,16 kg/m) | m' | 33000
4 | Kabel BCC 25 mm² (0,25 kg/m) | m' | 53000
5 | Kabel BCC 35 mm² (0,35 kg/m) | m' | 72000
6 | Kabel BCC 4 mm² (0,04 kg/m) | m' | 12000
7 | Kabel BCC 50 mm² (0,50 kg/m) | m' | 95500
8 | Kabel BCC 6 mm² (0,06 kg/m) | m' | 13200
9 | Kabel BCC 70 mm² (0,70 kg/m) | m' | 136000
10 | Kabel BCC 95 mm² (0,95 kg/m) | m' | 185000
11 | Kabel FRC 1 x 150 mm² | m' | 275000
12 | Kabel FRC 2 x 1,5 mm² | m' | 23000
13 | Kabel FRC 2 x 2,5 mm² | m' | 33500
14 | Kabel FRC 3 x 2,5 mm² | m' | 40000
15 | Kabel FRC 4 x 150 mm² | m' | 1607400
16 | Kabel FRC 4 x 4 mm² | m' | 90000
17 | Kabel FRC 4 x 6 mm² | m' | 110000
25 | Kabel NYA 1 x 1,5 mm² | m' | 3200
26 | Kabel NYA 1 x 10 mm² | m' | 20000
27 | Kabel NYA 1 x 16 mm² | m' | 33000
28 | Kabel NYA 1 x 2,5 mm² | m' | 5300
29 | Kabel NYA 1 x 4 mm² | m' | 8300
30 | Kabel NYA 1 x 6 mm² | m' | 12200
31 | Kabel NYA 2 x 1,5 mm² | m' | 9200
32 | Kabel NYA 3 x 1,5 mm² | m' | 14000
33 | Kabel NYFGBY 2 x 1,5 mm² | m' | 22750
34 | Kabel NYFGBY 2 x 10 mm² | m' | 60750
35 | Kabel NYFGBY 2 x 16 mm² | m' | 82000
36 | Kabel NYFGBY 2 x 2,5 mm² | m' | 30500
37 | Kabel NYFGBY 2 x 4 mm² | m' | 35200
38 | Kabel NYFGBY 2 x 6 mm² | m' | 43350
40 | Kabel NYFGBY 3 x 1,5 mm² | m' | 28500
41 | Kabel NYFGBY 3 x 10 mm² | m' | 79600
42 | Kabel NYFGBY 3 x 16 mm² | m' | 128900
43 | Kabel NYFGBY 3 x 2,5 mm² | m' | 32900
44 | Kabel NYFGBY 3 x 4 mm² | m' | 49000
45 | Kabel NYFGBY 3 x 6 mm² | m' | 63500
47 | Kabel NYFGBY 4 x 1,5 mm² | m' | 29400
48 | Kabel NYFGBY 4 x 10 mm² | m' | 100600
49 | Kabel NYFGBY 4 x 120 mm² | m' | 969500
50 | Kabel NYFGBY 4 x 150 mm² | m' | 1187650
51 | Kabel NYFGBY 4 x 16 mm² | m' | 159300
52 | Kabel NYFGBY 4 x 185 mm² | m' | 1470650
53 | Kabel NYFGBY 4 x 2,5 mm² | m' | 38600
54 | Kabel NYFGBY 4 x 240 mm² | m' | 1921500
55 | Kabel NYFGBY 4 x 25 mm² | m' | 247200
56 | Kabel NYFGBY 4 x 300 mm² | m' | 2392250
57 | Kabel NYFGBY 4 x 35 mm² | m' | 314750
58 | Kabel NYFGBY 4 x 4 mm² | m' | 66000
59 | Kabel NYFGBY 4 x 50 mm² | m' | 411600
60 | Kabel NYFGBY 4 x 6 mm² | m' | 70200
61 | Kabel NYFGBY 4 x 70 mm² | m' | 575250
62 | Kabel NYFGBY 4 x 95 mm² | m' | 743750
63 | Kabel NYM 2 x 1,5 mm² | m' | 8880
64 | Kabel NYM 2 x 10 mm² | m' | 49000
65 | Kabel NYM 2 x 2,5 mm² | m' | 13250
66 | Kabel NYM 2 x 4 mm² | m' | 19950
67 | Kabel NYM 2 x 6 mm² | m' | 29000
68 | Kabel NYM 3 x 1,5 mm² | m' | 11400
69 | Kabel NYM 3 x 10 mm² | m' | 69200
70 | Kabel NYM 3 x 2,5 mm² | m' | 21300
71 | Kabel NYM 3 x 4 mm² | m' | 27000
72 | Kabel NYM 3 x 6 mm² | m' | 43100
73 | Kabel NYM 4 x 1,5 mm² | m' | 14400
74 | Kabel NYM 4 x 10 mm² | m' | 92900
75 | Kabel NYM 4 x 16 mm² | m' | 150000
76 | Kabel NYM 4 x 2,5 mm² | m' | 22700
77 | Kabel NYM 4 x 4 mm² | m' | 37000
78 | Kabel NYM 4 x 6 mm² | m' | 54400
79 | Kabel NYMHY 2 x 1,5 mm² | m' | 9300
80 | Kabel NYMHY 2 x 2,5 mm² | m' | 13900
81 | Kabel NYMHY 3 x 1,5 mm² | m' | 13400
82 | Kabel NYMHY 3 x 2,5 mm² | m' | 21300
83 | Kabel NYMHY 4 x 2,5 mm² | m' | 28700
84 | Kabel NYY 1 x 10 mm² | m' | 18000
85 | Kabel NYY 1 x 120 mm² | m' | 246500
86 | Kabel NYY 1 x 150 mm² | m' | 303000
87 | Kabel NYY 1 x 16 mm² | m' | 36000
88 | Kabel NYY 1 x 185 mm² | m' | 377000
89 | Kabel NYY 1 x 25 mm² | m' | 56000
90 | Kabel NYY 1 x 250 mm² | m' | 496000
91 | Kabel NYY 1 x 300 mm² | m' | 619000
92 | Kabel NYY 1 x 35 mm² | m' | 75000
93 | Kabel NYY 1 x 4 mm² | m' | 7500
94 | Kabel NYY 1 x 400 mm² | m' | 786000
95 | Kabel NYY 1 x 50 mm² | m' | 99600
96 | Kabel NYY 1 x 500 mm² | m' | 1004400
97 | Kabel NYY 1 x 6 mm² | m' | 12000
98 | Kabel NYY 1 x 630 mm² | m' | 1245000
99 | Kabel NYY 1 x 70 mm² | m' | 142000
100 | Kabel NYY 1 x 95 mm² | m' | 196500
101 | Kabel NYY 2 x 1,5 mm² | m' | 12000
102 | Kabel NYY 2 x 10 mm² | m' | 57500
103 | Kabel NYY 2 x 16 mm² | m' | 92000
104 | Kabel NYY 2 x 2,5 mm² | m' | 16560
105 | Kabel NYY 2 x 4 mm² | m' | 23000
106 | Kabel NYY 2 x 6 mm² | m' | 35000
107 | Kabel NYY 3 x 1,5 mm² | m' | 15000
108 | Kabel NYY 3 x 10 mm² | m' | 74600
109 | Kabel NYY 3 x 16 mm² | m' | 114000
110 | Kabel NYY 3 x 2,5 mm² | m' | 21500
111 | Kabel NYY 3 x 25 mm² | m' | 174900
112 | Kabel NYY 3 x 35 mm² | m' | 235500
113 | Kabel NYY 3 x 4 mm² | m' | 33000
114 | Kabel NYY 3 x 50 mm² | m' | 305700
115 | Kabel NYY 3 x 6 mm² | m' | 46000
116 | Kabel NYY 4 x 1,5 mm² | m' | 18600
117 | Kabel NYY 4 x 10 mm² | m' | 96000
118 | Kabel NYY 4 x 120 mm² | m' | 1011900
119 | Kabel NYY 4 x 150 mm² | m' | 1245000
120 | Kabel NYY 4 x 16 mm² | m' | 148500
121 | Kabel NYY 4 x 185 mm² | m' | 1552800
122 | Kabel NYY 4 x 2,5 mm² | m' | 28620
123 | Kabel NYY 4 x 240 mm² | m' | 2044800
124 | Kabel NYY 4 x 25 mm² | m' | 228000
125 | Kabel NYY 4 x 300 mm² | m' | 2550900
126 | Kabel NYY 4 x 35 mm² | m' | 310500
127 | Kabel NYY 4 x 4 mm² | m' | 43000
128 | Kabel NYY 4 x 50 mm² | m' | 412200
129 | Kabel NYY 4 x 6 mm² | m' | 61000
130 | Kabel NYY 4 x 70 mm² | m' | 584700
131 | Kabel NYY 4 x 95 mm² | m' | 805200
132 | Kabel tray 200 x 100 mm | m' | 175000
133 | Kabel tray 300 x 100 mm | m' | 219000
134 | Kabel tray 400 x 100 mm | m' | 265000
135 | Kabel tray 500 x 100 mm | m' | 309000
136 | Kabel tray 600 x 100 mm | m' | 352000
137 | Klem kabel tray | buah | 6000
138 | Mur baut kabel tray | buah | 1000
139 | PVC conduit HI 20 mm² | m' | 4100
MATERIAL LAIN-LAIN
1 | Air | liter | 200
2 | Air (m3) | m3 | 50000
3 | Akrilik 4 mm | m2 | 179000
4 | Alang-alang | ikat | 30000
5 | Alat tulis | buah | 68600
6 | Aluminium foil | m2 | 10000
7 | Aluminium foil double side | m2 | 11000
8 | Amplas | lembar | 3900
9 | Baja ringan C75 x 0,75 mm | batang | 77200
10 | Baja ringan C75 x 0,8 mm | batang | 82400
11 | Baja ringan C75 x 1,00 mm | batang | 106000
12 | Baja ringan C75 x 1,00 mm (m) | m' | 17667
13 | Bata Ringan (ukuran 60x20x10 cm) | m3 | 755000
14 | Batu Andesit Bakar 10x10, t=3cm | Unit | 145000
15 | Batu Andesit Bakar 30x30, t=3cm | Unit | 170000
16 | Batu apung | kg | 6100
17 | Bollard Besi Tempa (BL1) | unit | 1262500
18 | Bollard Besi Tempa (BL2) | unit | 1040000
19 | Bollard cast iron (tinggi 1,2m ; Ø bawah 5" ; Ø atas 4") | buah | 2626500
20 | Bollard stainless steel (tinggi 1m ; Ø 4") | buah | 555600
21 | Bubuk poles | kg | 180000
22 | Coldmix (Aspal Tambal Dingin) 25 kg | Zak | 225000
23 | Cutting sticker | m2 | 100000
24 | Epoxy resin grout | kg | 216700
25 | Formica | lembar | 51400
26 | Formika | lembar | 170000
27 | Gebalan Rumput Jenis Lamuran | m² | 10600
28 | Glasswool tebal 8 cm | m2 | 29167
29 | Guardrail | m' | 761200
30 | Hebel Block (ukuran 60x20x15 cm) | buah | 20200
31 | Huruf/letter timbul stainless steel | buah | 9200
32 | Ijuk | m3 | 39700
33 | Insulasi foam | m2 | 70000
34 | Jaringan udara (LVTC 2x15 mm) | unit | 2156800
35 | Jendela type J1 | unit | 2740500
36 | Jendela type J2 | unit | 5481000
37 | Joint Sealent | kg | 37300
38 | Kapur | m3 | 263700
39 | Kapur padam | kg | 7000
40 | Karung goni | m2 | 14500
41 | Karung plastik | buah | 3900
42 | Kisdam (sewa sheet pile selama 2 bulan) | batang | 710500
43 | Lem Aibon | kg | 42500
44 | Lem epoxy | kg | 145000
45 | Lem kayu | kg | 16400
46 | Lem vinyl | kg | 36900
47 | Lethering akrilik tinggi 100 tebal 20 cm | buah | 1167200
48 | Lethering akrilik tinggi 25 tebal 5 cm | buah | 140000
49 | Lethering akrilik tinggi 45 tebal 20 cm | buah | 525200
50 | Lethering akrilik tinggi 70 tebal 20 cm | buah | 817000
51 | Lis profil beton (50 cm) | buah | 8000
52 | Mortar Acian Bata Ringan | zak | 99600
53 | Mortar Perekat Bata Ringan | zak | 85600
54 | Mortar Plesteran Bata Ringan | zak | 82600
55 | Mortar siap pakai | kg | 1850
56 | Nako per daun | buah | 8700
57 | Pasir Ottawa | Zak | 515000
58 | Pemasangan lantai tempered laminated glass Jemabatan Kaca | Unit | 107070707
59 | Pen akrilik | buah | 7000
60 | Perekat untuk wallpaper | kg | 36800
61 | Pintu lipat (folding door) bahan plastik/PVC | m2 | 215000
62 | Pintu type P1 | unit | 4689300
63 | Pipa screen pvc Ø 4" | m¹ | 94600
64 | Pipa stainless steel diameter 0,5 " panjang 6 m | batang | 1152000
65 | Pipa stainless steel diameter 0,75 " panjang 6 m | batang | 1253500
66 | Pipa stainless steel diameter 1 " panjang 6 m | batang | 1598600
67 | Pipa stainless steel diameter 1,5 " panjang 6 m | batang | 1877700
68 | Pipa stainless steel diameter 2 " panjang 6 m | batang | 2461300
69 | Pipa stainless steel diameter 2,5 " panjang 6 m | batang | 3045000
70 | Pipa stainless steel diameter 3 " panjang 6 m | batang | 4403200
71 | Plastik aerator | buah | 15900
72 | Prasasti marmer 20x20 | Unit | 120000
73 | Ramset | buah | 3200
74 | Recorder paper | set | 174100
75 | Rel pintu dorong | buah | 243700
76 | Reng baja ringan | batang | 33900
77 | Roster 10 x 20 cm | buah | 11300
78 | Roster 15 x 25 cm | buah | 19300
79 | Roster 15 x 30 cm | buah | 19800
80 | Roster 20 x 20 cm | buah | 13100
81 | Roster 25 x 25 cm | buah | 16500
82 | Roster 30 x 30 cm | buah | 20500
83 | Roster/terawang | buah | 21500
84 | Rumput sintetis uk. 1mx1m tebal 2 cm | buah | 149300
85 | Sabun | Kg | 19400
86 | Screen low carbon | m¹ | 549300
87 | Screen stainless steel ø 4" | m¹ | 1137800
88 | Sealant | tube | 33100
89 | Sealant | tube | 33500
90 | Sealant kaca | kg | 32100
91 | Sealtape | buah | 5700
92 | Semen Sika | Zak | 163900
93 | Septic tank pabrikasi 1000 liter | buah | 3605000
94 | Septic tank pabrikasi 1200 liter | buah | 5150000
95 | Septic tank pabrikasi 2000 liter | buah | 9785000
96 | Septic tank pabrikasi 800 liter | buah | 2629500
97 | Sesek bambu | lembar | 19100
98 | Signage RMJ | unit | 1987300
99 | Sitting Group (cast iron, kayu) | unit | 2389300
100 | Skrup fixer | buah | 1600
101 | Soda api | kg | 17900
102 | Strorox-100 | kg | 40000
103 | Tali ijuk | kg | 8200
104 | Terpal | m2 | 12000
105 | Tiang Bolard (Bollard cast iron) tinggi 1,2 m; ø bawah 5"; ø atas 4" | buah | 1429100
106 | Venetions blinds dan vertical blinds (tirai) | m2 | 7400
107 | Wallpaper | m' | 13500
108 | Waterstop lebar 150 mm | m' | 75000
109 | Waterstop lebar 200 mm | m' | 94000
110 | Waterstop lebar 250 mm | m' | 136000
111 | Wax | kg | 130000
III | SEWA PERALATAN
1 | Alat bantu | set | 50000
2 | Asphalt distributor 4000 ℓ | jam | 307300
3 | Asphalt finisher | jam | 602500
4 | Asphalt liquid mixer 1000 ℓ | jam | 61100
5 | Asphalt mixing plant | jam | 6253800
6 | Asphalt sprayer 850 ℓ | jam | 74900
7 | Bender baja beton | hari | 850000
8 | Blending equipment | jam | 235000
9 | Bore pile machine | jam | 476900
10 | Bulldozer 100-150 HP | jam | 912500
11 | Chain saw | jam | 60200
12 | Chainsaw 20”; 5,5HP | hari | 300000
13 | Cold milling machine | jam | 648500
14 | Compressor 4000-6500 ℓ\m | jam | 185500
15 | Compressor bor | unit | 700000
16 | Concrete mixer 350 ℓ | jam | 94600
17 | Concrete mixer 500 ℓ | jam | 103400
18 | Concrete mixer truck 5 m³ | jam | 576100
19 | Concrete pan mixer | jam | 800700
20 | Concrete pump | jam | 296800
21 | Concrete slip form paver | jam | 582400
22 | Concrete vibrator | hari | 800000
23 | Crane on track 35 ton | jam | 440800
24 | Crane on wheel 10-15 ton | jam | 359800
25 | Cutter baja beton | hari | 800000
26 | Cutting machine | jam | 55100
27 | Depresiasi alat compressor | hari | 425000
28 | Depresiasi mesin pompa uji | hari | 42000
29 | Depresiasi peralatan pemboran | hari | 265000
30 | Dump truck 20 ton | jam | 556100
31 | Dump truck 3,5 ton | jam | 304800
32 | Dump truck 40 ton | jam | 676500
33 | Dump truck 7,5 ton | jam | 344400
34 | Excavator 80-140 HP | jam | 668200
35 | Flat bed truck 3-4 m³ | jam | 465100
36 | Generator set 135 KVA | jam | 410200
37 | Jack hammer | hari | 350000
38 | Jack hammer + genset | hari | 2300000 | pekerjaan pembongkaran
39 | Logging | unit | 280000
40 | Mata bor auger 20 cm | hari | 100000
41 | Mata bor auger 30 cm | hari | 170000
42 | Mata bor auger 40 cm | hari | 250000
43 | Mata bor auger 50 cm | hari | 340000
44 | Mesin bor | unit | 450000
45 | Mesin gilas 2 roda 6 - 10 ton | jam | 325000
46 | Mesin gilas 3 roda 6 - 10 ton | jam | 350000
47 | Mesin gilas roda karet 8 - 10 ton | jam | 415000
48 | Mesin kerek | unit | 50000
49 | Mesin poles | hari | 150000
50 | Mesin trowel | jam | 45000
51 | Motor grader >100 HP | jam | 548600
52 | Pedestrian Roller | jam | 99800
53 | Pile driver + hammer 2,5 ton | jam | 153400
54 | Pneumatic tire roller 8-10 ton | jam | 491000
55 | Pompa beton ∅ 2,5", 75KW; 120 bar, T= 50 m'/H=80 m’ | hari | 6600000
56 | Pompa beton ∅ 2,5",20 KW; 20 bar, T = 18 m' | hari | 6300000
57 | Pompa beton ∅ 3",140KW; 180 bar, T = 75 m' / H=150 m' | hari | 8000000
58 | Pompa beton φ 1,5";5 KW; 8 bar; T = 5 m' | hari | 6000000
59 | Pompa injeksi | unit | 300000
60 | Pompa tangan | unit | 160000
61 | Road Marking Machine | jam | 491000
62 | Sewa alat cutting machine | hari | 25000
63 | Sewa alat las | hari | 25000
64 | Sewa bor horisontal | hari | 150000
65 | Sewa Scaffolding :
| #NAME? | bulan | 8800
| #NAME? | bulan | 8300
| #NAME? | bulan | 5400
| #NAME? | bulan | 4100
| #NAME? | bulan | 3800
| #NAME? | bulan | 1500
| #NAME? | bulan | 4100
| #NAME? | bulan | 4300
| #NAME? | bulan | 4100
| #NAME? | bulan | 4300
| #NAME? | bulan | 8500
| #NAME? | bulan | 7700
| #NAME? | bulan | 26900
| - ScaffoldingPipe brancing 3 m | bulan | 8800
| - Scaffolding Pipe brancing 6 m | bulan | 17600
| #NAME? | bulan | 5100
| #NAME? | bulan | 64300
66 | Stamper | jam | 35000
67 | Stang bor, batang bor dia. 1-1/4" | hari | 95000
68 | Stone crusher | jam | 799500
69 | Tandem roller 6-8 ton | jam | 469500
70 | Theodolit | hari | 150000
71 | Three wheel roller 6-8 ton | jam | 262300
72 | Tower crane arm 30 m | hari | 3442900
73 | Transportasi peralatan drailler | unit | 500000
74 | Vibratory plate tamper | jam | 58800
75 | Vibratory roller 1 ton | jam | 95000
76 | Vibratory roller 5-8 ton | jam | 392200
77 | Water pump 70-100 mm | jam | 71700
78 | Water tanker truck 3000-4000 ℓ | jam | 255200
79 | Waterpass | hari | 75000
80 | Wheel loader 1,0-1,6 m³ | jam | 472400
81 | Alat pancang Hammer 0.5 ton | hari | 350000
82 | Alat penyambung tiang pancang dolken | hari | 350000
83 | Angkur/mur/baut | set | 45000
84 | Beton Neser | batang | 52000
85 | BP (Biaya Penyambungan) | VA | 969
86 | Cutting stiker + pasang | buah | 15000
87 | Gergaji besi | buah | 3500
88 | GIL (Gambar Instalasi Langganan), administrasi pemasangan | VA | 850
89 | Linggis (baja keras) | buah | 30000
90 | Mesin bor (jam) | jam | 85000
91 | Molen beton mixer 350 liter | hari | 300000
92 | Pahat beton (baja keras) | buah | 15000
93 | Palu/godam (baja keras) | buah | 25000
94 | Perapian lokasi kerja | ls | 20000
95 | Pisau Gerinda | buah | 52000
96 | Pompa Air, diesel 10 KW | hari | 500000
97 | Pompa Air, diesel 20 KW | hari | 1000000
98 | Pompa Air, diesel 5 KW | hari | 250000
99 | Pompa submesible | unit | 1920000
100 | Pressure grout machine 30 KW; 60 -75 bar (D) | jam | 42000
101 | Sewa alat cutting machine | hari | 44000
102 | Sewa bekisting | hari | 7500
103 | Sewa bekisting rigid | hari | 7500
104 | Sewa bor horisontal | hari | 150000
105 | Sewa mobil crane | hari | 1450000
106 | Sewa mobil crane kapasitas 15 Ton | hari | 3400000
107 | Sewa mobil crane kapasitas 25 Ton | hari | 6250000
108 | Sewa mobil crane kapasitas 5 Ton | hari | 1450000
109 | Sewa tangga 7 meter | buah | 50000
110 | Sewa tangga 7 meter | hari | 50000
111 | SLO (Sertifikat Laik Operasi) | VA | 30
112 | Tripod tinggi 5 m | hari | 250000
113 | Truck Crane 5 ton | jam | 525000
114 | UJL (Uang Jaminan Langganan) | VA | 165
115 | Sewa casing PVC dia. 20 cm | m | 25000
116 | Sewa casing pipa baja dia. 30 cm | m | 30700
117 | Sewa casing pipa baja dia. 40 cm | m | 43500
118 | Sewa casing pipa baja dia. 50 cm | m | 55800
119 | Pengelasan | cm | 332

## Persiapan
A | PEKERJAAN PERSIAPAN
Pembuatan 1 m’ pagar sementara dari kayu tinggi 2 meter | [5 empty] | 792200 | 799800
No | Uraian | Sat. | Koefisien | Harga Satuan (Rp) | Jumlah Harga (Rp)
A | TENAGA KERJA | [5 empty] | Catatan:
1 | Pekerja | OH | 0.6 | 100000 | 60000 |  | Biaya Umum dan Keuntungan | 10%
2 | Tukang kayu | OH | 0.2 | 145000 | 29000
3 | Tukang batu | OH | 0.2 | 145000 | 29000
4 | Kepala tukang | OH | 0.04 | 150000 | 6000
5 | Mandor | OH | 0.013 | 145000 | 1885
JUMLAH HARGA TENAGA KERJA |  |  |  |  | 125885
B | BAHAN
1 | Kayu kaso 5/7 kelas II | m3 | 0.039 | 10214200 | 398353.8
2 | Kayu papan 2/20 cm | m3 | 0.04 | 2500000 | 100000
3 | Paku 5 inch | kg | 0.587 | 20000 | 11740
4 | Semen portland | kg | 26.406 | 1300 | 34327.8
5 | Pasir beton (quarry - lokasi pekerjaan) | m3 | 0.043971 | 370200 | 16278.2229
6 | Batu split 2/3 | m3 | 0.06174 | 352300 | 21751.002
7 | Air | liter | 17.415 | 200 | 3483
8 | Residu | liter | 0.4 | 21000 | 8400
JUMLAH HARGA BAHAN |  |  |  |  | 594333.8249
C | PERALATAN
JUMLAH HARGA ALAT |  |  |  |  | 0
D | Jumlah (A+B+C) |  |  |  | 720218.8249
E | Biaya Umum dan Keuntungan 10%-15% x D |  |  | 10% | 72021.8825
F | Harga Satuan Pekerjaan (D+E) |  |  |  | 792240.7073
Pembuatan 1 m’ pagar sementara dari seng gelombang rangka kayu tinggi 2 meter | [5 empty] | 636600 | 639300
No | Uraian | Sat. | Koefisien | Harga Satuan (Rp) | Jumlah Harga (Rp)
A | TENAGA KERJA
1 | Pekerja | OH | 0.25 | 100000 | 25000
2 | Tukang kayu | OH | 0.125 | 145000 | 18125
3 | Tukang batu | OH | 0.125 | 145000 | 18125
4 | Kepala tukang | OH | 0.025 | 150000 | 3750
5 | Mandor | OH | 0.008 | 145000 | 1160
JUMLAH HARGA TENAGA KERJA |  |  |  |  | 66160
B | BAHAN
1 | Kayu kaso 5/7 kelas II | m3 | 0.031 | 10214200 | 316640.2
2 | Seng gelombang panjang 200 cm | lembar | 1.313 | 85000 | 111605
3 | Paku 5 inch | kg | 0.427 | 20000 | 8540
4 | Semen portland | kg | 26.406 | 1300 | 34327.8
5 | Pasir beton (quarry - lokasi pekerjaan) | m3 | 0.043971 | 370200 | 16278.2229
6 | Batu split 2/3 | m3 | 0.06174 | 352300 | 21751.002
7 | Air | liter | 17.415 | 200 | 3483
JUMLAH HARGA BAHAN |  |  |  |  | 512625.2249
C | PERALATAN
JUMLAH HARGA ALAT |  |  |  |  | 0
D | Jumlah (A+B+C) |  |  |  | 578785.2249
E | Biaya Umum dan Keuntungan 10%-15% x D |  |  | 10% | 57878.5225
F | Harga Satuan Pekerjaan (D+E) |  |  |  | 636663.7473
Pembuatan 1 m’ pagar sementara dari kawat duri tinggi 2 meter | [5 empty] | 380100
No | Uraian | Sat. | Koefisien | Harga Satuan (Rp) | Jumlah Harga (Rp)
A | TENAGA KERJA
1 | Pekerja | OH | 0.308 | 100000 | 30800
2 | Tukang kayu | OH | 0.154 | 145000 | 22330
3 | Tukang batu | OH | 0.154 | 145000 | 22330
4 | Kepala tukang | OH | 0.031 | 150000 | 4650
5 | Mandor | OH | 0.01 | 145000 | 1450
JUMLAH HARGA TENAGA KERJA |  |  |  |  | 81560
B | BAHAN
1 | Kayu kaso 5/7 kelas II | m3 | 0.014 | 10214200 | 142998.8
2 | Kawat duri | m' | 20.446 | 1750 | 35780.5
3 | Paku 5 inch | kg | 0.472 | 20000 | 9440
4 | Semen portland | kg | 26.406 | 1300 | 34327.8
5 | Pasir beton (quarry - lokasi pekerjaan) | m3 | 0.043971 | 370200 | 16278.2229
6 | Batu split 2/3 | m3 | 0.06174 | 352300 | 21751.002
7 | Air | liter | 17.415 | 200 | 3483
JUMLAH HARGA BAHAN |  |  |  |  | 264059.3249
C | PERALATAN
JUMLAH HARGA ALAT |  |  |  |  | 0
D | Jumlah (A+B+C) |  |  |  | 345619.3249
E | Biaya Umum dan Keuntungan 10%-15% x D |  |  | 10% | 34561.9325
F | Harga Satuan Pekerjaan (D+E) |  |  |  | 380181.2573
Pembuatan 1 m2 pagar BRC Galvanis | [5 empty] | 17200
No | Uraian | Sat. | Koefisien | Harga Satuan (Rp) | Jumlah Harga (Rp)
A | TENAGA KERJA
1 | Pekerja | OH | 0.042 | 100000 | 4200
2 | Tukang kayu | OH | 0.04 | 145000 | 5800
3 | Kepala tukang | OH | 0.004 | 150000 | 600
4 | Mandor | OH | 0.001 | 145000 | 145
JUMLAH HARGA TENAGA KERJA |  |  |  |  | 10745
B | BAHAN
1 | Kawat jaring panjang 240 cm | lembar | 0.01649 | 300000 | 4947
JUMLAH HARGA BAHAN |  |  |  |  | 4947
C | PERALATAN
JUMLAH HARGA ALAT |  |  |  |  | 0
D | Jumlah (A+B+C) |  |  |  | 15692
E | Biaya Umum dan Keuntungan 10%-15% x D |  |  | 10% | 1569.2
F | Harga Satuan Pekerjaan (D+E) |  |  |  | 17261.2
Pemasangan 1 m2 panel beton pracetak 240x40x5 untuk pagar | [5 empty] | 463200
No | Uraian | Sat. | Koefisien | Harga Satuan (Rp) | Jumlah Harga (Rp)
A | TENAGA KERJA
1 | Pekerja | OH | 0.375 | 100000 | 37500
2 | Tukang batu | OH | 0.125 | 145000 | 18125
3 | Kepala tukang | OH | 0.013 | 150000 | 1950
4 | Mandor | OH | 0.004 | 145000 | 580
JUMLAH HARGA TENAGA KERJA |  |  |  |  | 58155
B | BAHAN
1 | Panel beton pracetak 240x40x5 cm | lembar | 0.986 | 125000 | 123250
2 | Kolom beton pracetak panjang 220 cm | batang | 0.525 | 282000 | 148050
3 | Semen portland | kg | 45 | 1300 | 58500
4 | Pasir beton (quarry - lokasi pekerjaan) | m3 | 0.074 | 370200 | 27394.8
5 | Batu split 2/3 | m3 | 0.01649 | 352300 | 5809.427
JUMLAH HARGA BAHAN |  |  |  |  | 363004.227
C | PERALATAN
JUMLAH HARGA ALAT |  |  |  |  | 0
D | Jumlah (A+B+C) |  |  |  | 421159.227
E | Biaya Umum dan Keuntungan 10%-15% x D |  |  | 10% | 42115.9227
F | Harga Satuan Pekerjaan (D+E) |  |  |  | 463275.1497
Pembuatan 1 m2 kantor sementara/rumah jaga/gudang semen dan peralatan lantai plesteran, dinding setengah tembok | [5 empty] | 1928800
No | Uraian | Sat. | Koefisien | Harga Satuan (Rp) | Jumlah Harga (Rp)
A | TENAGA KERJA
1 | Pekerja | OH | 2 | 100000 | 200000
2 | Tukang kayu | OH | 2 | 145000 | 290000
3 | Tukang batu | OH | 1 | 145000 | 145000
4 | Kepala tukang | OH | 0.3 | 150000 | 45000
5 | Mandor | OH | 0.1 | 145000 | 14500
JUMLAH HARGA TENAGA KERJA |  |  |  |  | 694500
B | BAHAN
1 | Dolken kayu φ 8-10 panjang 400 cm | m' | 1.25 | 5000 | 6250
2 | Kayu sengon (balok) | m3 | 0.18 | 4000000 | 720000
3 | Paku 5 inch | kg | 0.08 | 20000 | 1600
4 | Besi strip tebal 5 mm | kg | 1.1 | 7500 | 8250
5 | Semen Portland | kg | 35 | 1300 | 45500
6 | Pasir pasang (quarry - lokasi pekerjaan) | m3 | 0.15 | 275000 | 41250
7 | Pasir beton (quarry - lokasi pekerjaan) | m3 | 0.1 | 370200 | 37020
8 | Batu split 1/2 | m3 | 0.15 | 370200 | 55530
9 | Bata merah | buah | 30 | 700 | 21000
10 | Seng plat bjls 30 | lembar | 0.25 | 74400 | 18600
11 | Jendela nako | buah | 0.2 | 400000 | 80000
12 | Kaca polos 3 mm | m2 | 0.08 | 120000 | 9600
13 | Kunci tanam biasa | buah | 0.15 | 65800 | 9870
14 | Plywood 4 mm lembar | lembar | 0.06 | 75000 | 4500
JUMLAH HARGA BAHAN |  |  |  |  | 1058970
C | PERALATAN
JUMLAH HARGA ALAT |  |  |  |  | 0
D | Jumlah (A+B+C) |  |  |  | 1753470
E | Biaya Umum dan Keuntungan 10%-15% x D |  |  | 10% | 175347
F | Harga Satuan Pekerjaan (D+E) |  |  |  | 1928817
Pembersihan dan pengupasan permukaan tanah (striping) s.d. tanaman ∅ 2 cm (m2) | [5 empty] | 11700
No | Uraian | Sat. | Koefisien | Harga Satuan (Rp) | Jumlah Harga (Rp)
A | TENAGA KERJA
1 | Pekerja | OH | 0.1 | 100000 | 10000
2 | Mandor | OH | 0.005 | 145000 | 725
JUMLAH HARGA TENAGA KERJA |  |  |  |  | 10725
B | BAHAN
JUMLAH HARGA BAHAN
C | PERALATAN
JUMLAH HARGA ALAT |  |  |  |  | 0
D | Jumlah (A+B+C) |  |  |  | 10725
E | Biaya Umum dan Keuntungan 10%-15% x D |  |  | 0.1 | 1072.5
F | Harga Satuan Pekerjaan (D+E) |  |  |  | 11797.5
Tebas tebang 1 m 2 tanaman/tumbuhan ∅ < 5 cm | [5 empty] | 3700
No | Uraian | Sat. | Koefisien | Harga Satuan (Rp) | Jumlah Harga (Rp)
A | TENAGA KERJA
1 | Pekerja | OH | 0.03 | 100000 | 3000
2 | Mandor | OH | 0.003 | 145000 | 435
JUMLAH HARGA TENAGA KERJA |  |  |  |  | 3435
B | BAHAN
JUMLAH HARGA BAHAN |  |  |  |  | 0
C | PERALATAN
JUMLAH HARGA ALAT |  |  |  |  | 0
D | Jumlah (A+B+C) |  |  |  | 3435
E | Biaya Umum dan Keuntungan 10%-15% x D |  |  | 10% | 343.5
F | Harga Satuan Pekerjaan (D+E) |  |  |  | 3778.5
Tebas tebang 1 m 2 tanaman/tumbuhan ∅ >5 s.d. 15 cm | [5 empty] | 6200
No | Uraian | Sat. | Koefisien | Harga Satuan (Rp) | Jumlah Harga (Rp)
A | TENAGA KERJA
1 | Pekerja | OH | 0.05 | 100000 | 5000
2 | Mandor | OH | 0.005 | 145000 | 725
JUMLAH HARGA TENAGA KERJA |  |  |  |  | 5725
B | BAHAN
JUMLAH HARGA BAHAN |  |  |  |  | 0
C | PERALATAN
JUMLAH HARGA ALAT |  |  |  |  | 0
D | Jumlah (A+B+C) |  |  |  | 5725
E | Biaya Umum dan Keuntungan 10%-15% x D |  |  | 10% | 572.5
F | Harga Satuan Pekerjaan (D+E) |  |  |  | 6297.5
Tebas tebang 1 batang pohon/tumbuhan ∅ >15 s.d. 30 cm | [5 empty] | 21800
No | Uraian | Sat. | Koefisien | Harga Satuan (Rp) | Jumlah Harga (Rp)
A | TENAGA KERJA
1 | Pekerja | OH | 0.08 | 100000 | 8000
2 | Mandor | OH | 0.008 | 145000 | 1160
JUMLAH HARGA TENAGA KERJA |  |  |  |  | 9160
B | BAHAN
JUMLAH HARGA BAHAN |  |  |  |  | 0
C | PERALATAN
1 | Chainsaw 20”; 5,5HP | hari | 0.0357 | 300000 | 10710
JUMLAH HARGA ALAT |  |  |  |  | 10710
D | Jumlah (A+B+C) |  |  |  | 19870
E | Biaya Umum dan Keuntungan 10%-15% x D |  |  | 10% | 1987
F | Harga Satuan Pekerjaan (D+E) |  |  |  | 21857
Tebas tebang 1 batang pohon/tumbuhan ∅ > 30 s.d 50 cm | [5 empty] | 22100
No | Uraian | Sat. | Koefisien | Harga Satuan (Rp) | Jumlah Harga (Rp)
A | TENAGA KERJA
1 | Pekerja | OH | 0.012 | 100000 | 1200
2 | Mandor | OH | 0.0012 | 145000 | 174
JUMLAH HARGA TENAGA KERJA |  |  |  |  | 1374
B | BAHAN
JUMLAH HARGA BAHAN |  |  |  |  | 0
C | PERALATAN
1 | Chainsaw 20”; 5,5HP | hari | 0.0625 | 300000 | 18750
JUMLAH HARGA ALAT |  |  |  |  | 18750
D | Jumlah (A+B+C) |  |  |  | 20124
E | Biaya Umum dan Keuntungan 10%-15% x D |  |  | 10% | 2012.4
F | Harga Satuan Pekerjaan (D+E) |  |  |  | 22136.4
Tebas tebang 1 batang pohon/tumbuhan ∅ > 50 s.d 75 cm (diameter pohon diukur 1 m di atas permukaan tanah) | [5 empty] | 47800
No | Uraian | Sat. | Koefisien | Harga Satuan (Rp) | Jumlah Harga (Rp)
A | TENAGA KERJA
1 | Pekerja | OH | 0.17 | 100000 | 17000
2 | Mandor | OH | 0.017 | 145000 | 2465
JUMLAH HARGA TENAGA KERJA |  |  |  |  | 19465
B | BAHAN
JUMLAH HARGA BAHAN |  |  |  |  | 0
C | PERALATAN
1 | Chainsaw 20”; 5,5HP | hari | 0.08 | 300000 | 24000
JUMLAH HARGA ALAT |  |  |  |  | 24000
D | Jumlah (A+B+C) |  |  |  | 43465
E | Biaya Umum dan Keuntungan 10%-15% x D |  |  | 10% | 4346.5
F | Harga Satuan Pekerjaan (D+E) |  |  |  | 47811.5
Tebas tebang 1 batang pohon/tumbuhan ∅ > 75 cm (diameter pohon diukur 1 m di atas permukaan tanah) | [5 empty] | 61100
No | Uraian | Sat. | Koefisien | Harga Satuan (Rp) | Jumlah Harga (Rp)
A | TENAGA KERJA
1 | Pekerja | OH | 0.25 | 100000 | 25000
2 | Mandor | OH | 0.025 | 145000 | 3625
JUMLAH HARGA TENAGA KERJA |  |  |  |  | 28625
B | BAHAN
JUMLAH HARGA BAHAN |  |  |  |  | 0
C | PERALATAN
1 | Chainsaw 20”; 5,5HP | hari | 0.09 | 300000 | 27000
JUMLAH HARGA ALAT |  |  |  |  | 27000
D | Jumlah (A+B+C) |  |  |  | 55625
E | Biaya Umum dan Keuntungan 10%-15% x D |  |  | 10% | 5562.5
F | Harga Satuan Pekerjaan (D+E) |  |  |  | 61187.5
Gali dan cabut 1 tunggul pohon tanaman keras ∅ > 5 s.d. 15 cm (termasuk pembuangan sisa tunggul tanpa menutup kembali bekas lubang) | [5 empty] | 47600
No | Uraian | Sat. | Koefisien | Harga Satuan (Rp) | Jumlah Harga (Rp)
A | TENAGA KERJA
1 | Pekerja | OH | 0.1429 | 100000 | 14290
2 | Mandor | OH | 0.0143 | 145000 | 2073.5
JUMLAH HARGA TENAGA KERJA |  |  |  |  | 16363.5
B | BAHAN
JUMLAH HARGA BAHAN |  |  |  |  | 0
C | PERALATAN
1 | Chainsaw 20”; 5,5HP | hari | 0.09 | 300000 | 27000
JUMLAH HARGA ALAT |  |  |  |  | 27000
D | Jumlah (A+B+C) |  |  |  | 43363.5
E | Biaya Umum dan Keuntungan 10%-15% x D |  |  | 10% | 4336.35
F | Harga Satuan Pekerjaan (D+E) |  |  |  | 47699.85
Gali dan cabut 1 tunggul pohon tanaman keras ∅ > 15 cm s.d. 30 cm (termasuk pembuangan sisa tunggul tanpa menutup kembali bekas lubang) | [5 empty] | 67300
No | Uraian | Sat. | Koefisien | Harga Satuan (Rp) | Jumlah Harga (Rp)
A | TENAGA KERJA
1 | Pekerja | OH | 0.1675 | 100000 | 16750
2 | Mandor | OH | 0.0168 | 145000 | 2436
JUMLAH HARGA TENAGA KERJA |  |  |  |  | 19186
B | BAHAN
JUMLAH HARGA BAHAN |  |  |  |  | 0
C | PERALATAN
1 | Chainsaw 20”; 5,5HP | hari | 0.14 | 300000 | 42000
JUMLAH HARGA ALAT |  |  |  |  | 42000
D | Jumlah (A+B+C) |  |  |  | 61186
E | Biaya Umum dan Keuntungan 10%-15% x D |  |  | 10% | 6118.6
F | Harga Satuan Pekerjaan (D+E) |  |  |  | 67304.6
Gali dan cabut 1 tunggul pohon tanaman keras ∅ > 30 cm s.d. 50 cm (termasuk pembuangan sisa tunggul tanpa menutup kembali bekas lubang) | [5 empty] | 95500
No | Uraian | Sat. | Koefisien | Harga Satuan (Rp) | Jumlah Harga (Rp)
A | TENAGA KERJA
1 | Pekerja | OH | 0.1825 | 100000 | 18250
2 | Mandor | OH | 0.0182 | 145000 | 2639
JUMLAH HARGA TENAGA KERJA |  |  |  |  | 20889
B | BAHAN
JUMLAH HARGA BAHAN |  |  |  |  | 0
C | PERALATAN
1 | Chainsaw 20”; 5,5HP | hari | 0.22 | 300000 | 66000
JUMLAH HARGA ALAT |  |  |  |  | 66000
D | Jumlah (A+B+C) |  |  |  | 86889
E | Biaya Umum dan Keuntungan 10%-15% x D |  |  | 10% | 8688.9
F | Harga Satuan Pekerjaan (D+E) |  |  |  | 95577.9
Gali dan cabut 1 tunggul pohon tanaman keras ∅ > 50 cm s.d. 75 cm (termasuk pembuangan sisa tunggul tanpa menutup kembali bekas lubang) | [5 empty] | 148400
No | Uraian | Sat. | Koefisien | Harga Satuan (Rp) | Jumlah Harga (Rp)
A | TENAGA KERJA
1 | Pekerja | OH | 0.2613 | 100000 | 26130
2 | Mandor | OH | 0.0261 | 145000 | 3784.5
JUMLAH HARGA TENAGA KERJA |  |  |  |  | 29914.5
B | BAHAN
JUMLAH HARGA BAHAN |  |  |  |  | 0
C | PERALATAN
1 | Chainsaw 20”; 5,5HP | hari | 0.35 | 300000 | 105000
JUMLAH HARGA ALAT |  |  |  |  | 105000
D | Jumlah (A+B+C) |  |  |  | 134914.5
E | Biaya Umum dan Keuntungan 10%-15% x D |  |  | 10% | 13491.45
F | Harga Satuan Pekerjaan (D+E) |  |  |  | 148405.95
Gali dan cabut 1 tunggul pohon tanaman keras ∅ > 75 cm (termasuk pembuangan sisa tunggul tanpa menutup kembali bekas lubang) | [5 empty] | 216100
No | Uraian | Sat. | Koefisien | Harga Satuan (Rp) | Jumlah Harga (Rp)
A | TENAGA KERJA
1 | Pekerja | OH | 0.3433 | 100000 | 34330
2 | Mandor | OH | 0.0343 | 145000 | 4973.5
JUMLAH HARGA TENAGA KERJA |  |  |  |  | 39303.5
B | BAHAN
JUMLAH HARGA BAHAN |  |  |  |  | 0
C | PERALATAN
1 | Chainsaw 20”; 5,5HP | hari | 0.524 | 300000 | 157200
JUMLAH HARGA ALAT |  |  |  |  | 157200
D | Jumlah (A+B+C) |  |  |  | 196503.5
E | Biaya Umum dan Keuntungan 10%-15% x D |  |  | 10% | 19650.35
F | Harga Satuan Pekerjaan (D+E) |  |  |  | 216153.85
Gali dan cabut 1 tunggul pohon tanaman keras ∅ > 5 s.d. 15 cm (termasuk pembuangan sisa tunggul dengan menutup kembali bekas lubang) | [5 empty] | 48600
No | Uraian | Sat. | Koefisien | Harga Satuan (Rp) | Jumlah Harga (Rp)
A | TENAGA KERJA
1 | Pekerja | OH | 0.1507 | 100000 | 15070
2 | Mandor | OH | 0.0151 | 145000 | 2189.5
JUMLAH HARGA TENAGA KERJA |  |  |  |  | 17259.5
B | BAHAN
JUMLAH HARGA BAHAN |  |  |  |  | 0
C | PERALATAN
1 | Chainsaw 20”; 5,5HP | hari | 0.09 | 300000 | 27000
JUMLAH HARGA ALAT |  |  |  |  | 27000
D | Jumlah (A+B+C) |  |  |  | 44259.5
E | Biaya Umum dan Keuntungan 10%-15% x D |  |  | 10% | 4425.95
F | Harga Satuan Pekerjaan (D+E) |  |  |  | 48685.45
Gali dan cabut 1 tunggul pohon tanaman keras ∅ > 15 cm s.d. 30 cm (termasuk pembuangan sisa tunggul dengan menutup kembali bekas lubang) | [5 empty] | 77600
No | Uraian | Sat. | Koefisien | Harga Satuan (Rp) | Jumlah Harga (Rp)
A | TENAGA KERJA
1 | Pekerja | OH | 0.2495 | 100000 | 24950
2 | Mandor | OH | 0.025 | 145000 | 3625
JUMLAH HARGA TENAGA KERJA |  |  |  |  | 28575
B | BAHAN
JUMLAH HARGA BAHAN |  |  |  |  | 0
C | PERALATAN
1 | Chainsaw 20”; 5,5HP | hari | 0.14 | 300000 | 42000
JUMLAH HARGA ALAT |  |  |  |  | 42000
D | Jumlah (A+B+C) |  |  |  | 70575
E | Biaya Umum dan Keuntungan 10%-15% x D |  |  | 10% | 7057.5
F | Harga Satuan Pekerjaan (D+E) |  |  |  | 77632.5
Pengukuran ulang topografi seluas 1 Ha | [5 empty] | 3277000
No | Uraian | Sat. | Koefisien | Harga Satuan (Rp) | Jumlah Harga (Rp)
A | TENAGA KERJA
1 | Pekerja | OH | 0.125 | 100000 | 12500
2 | Juru ukur | OH | 0.25 | 175000 | 43750
3 | Pembantu juru ukur | OH | 0.25 | 150000 | 37500
4 | Juru gambar | OH | 2 | 150000 | 300000
5 | Ahli topografi | OH | 2 | 400000 | 800000
JUMLAH HARGA TENAGA KERJA |  |  |  |  | 1193750
B | BAHAN
1 | Kayu kaso 5/7 kelas II | m3 | 0.151 | 10214200 | 1542344.2
2 | Paku payung | kg | 0.508 | 35590 | 18079.72
JUMLAH HARGA BAHAN |  |  |  |  | 1560423.92
C | PERALATAN
1 | Waterpass | hari | 1 | 75000 | 75000
2 | Theodolit | hari | 1 | 150000 | 150000
JUMLAH HARGA ALAT |  |  |  |  | 225000
D | Jumlah (A+B+C) |  |  |  | 2979173.92
E | Biaya Umum dan Keuntungan 10%-15% x D |  |  | 10% | 297917.392
F | Harga Satuan Pekerjaan (D+E) |  |  |  | 3277091.312
Pembuatan 1 m' bouwplank | [5 empty] | 171400
No | Uraian | Sat. | Koefisien | Harga Satuan (Rp) | Jumlah Harga (Rp)
A | TENAGA KERJA
1 | Pekerja | OH | 0.012 | 100000 | 1200
2 | Tukang kayu | OH | 0.006 | 145000 | 870
3 | Kepala tukang | OH | 0.0006 | 150000 | 90
4 | Mandor | OH | 0.0012 | 145000 | 174
JUMLAH HARGA TENAGA KERJA |  |  |  |  | 2334
B | BAHAN
1 | Kayu kaso 5/7 kelas II | m3 | 0.013 | 10214200 | 132784.6
2 | Kayu papan 3/20 cm | m3 | 0.007 | 2825000 | 19775
3 | Paku 2 inch | kg | 0.02 | 18000 | 360
JUMLAH HARGA BAHAN |  |  |  |  | 152919.6
C | PERALATAN
1 | Waterpass | hari | 0.006 | 100000 | 600
JUMLAH HARGA ALAT |  |  |  |  | 600
D | Jumlah (A+B+C) |  |  |  | 155853.6
E | Biaya Umum dan Keuntungan 10%-15% x D |  |  | 10% | 15585.36
F | Harga Satuan Pekerjaan (D+E) |  |  |  | 171438.96

## Galian Tanah
B | PEKERJAAN GALIAN TANAH
Penggalian 1 m3 tanah biasa sedalam 0 s.d. 1 m untuk volume s.d. 200 m3 | [5 empty] | 88500
No | Uraian | Sat. | Koefisien | Harga Satuan (Rp) | Jumlah Harga (Rp)
A | TENAGA KERJA | [5 empty] | Catatan:
1 | Pekerja | OH | 0.75 | 100000 | 75000 |  | Biaya Umum dan Keuntungan | 10%
2 | Mandor | OH | 0.038 | 145000 | 5510
JUMLAH HARGA TENAGA KERJA |  |  |  |  | 80510
B | BAHAN
JUMLAH HARGA BAHAN |  |  |  |  | 0
C | PERALATAN
JUMLAH HARGA ALAT |  |  |  |  | 0
D | Jumlah (A+B+C) |  |  |  | 80510
E | Biaya Umum dan Keuntungan 10%-15% x D |  |  | 10% | 8051
F | Harga Satuan Pekerjaan (D+E) |  |  |  | 88561
Penggalian 1 m3 tanah biasa sedalam 0 s.d. 1 m untuk volume 200 m3 s.d 2.000 m3 | [5 empty] | 70900
No | Uraian | Sat. | Koefisien | Harga Satuan (Rp) | Jumlah Harga (Rp)
A | TENAGA KERJA
1 | Pekerja | OH | 0.563 | 100000 | 56300
2 | Mandor | OH | 0.0563 | 145000 | 8163.5
JUMLAH HARGA TENAGA KERJA |  |  |  |  | 64463.5
B | BAHAN
JUMLAH HARGA BAHAN |  |  |  |  | 0
C | PERALATAN
JUMLAH HARGA ALAT |  |  |  |  | 0
D | Jumlah (A+B+C) |  |  |  | 64463.5
E | Biaya Umum dan Keuntungan 10%-15% x D |  |  | 10% | 6446.35
F | Harga Satuan Pekerjaan (D+E) |  |  |  | 70909.85
Penggalian 1 m3 tanah biasa sedalam 0 s.d. 1 m untuk volume > 2.000 m3 | [5 empty] | 50300
No | Uraian | Sat. | Koefisien | Harga Satuan (Rp) | Jumlah Harga (Rp)
A | TENAGA KERJA
1 | Pekerja | OH | 0.4 | 100000 | 40000
2 | Mandor | OH | 0.04 | 145000 | 5800
JUMLAH HARGA TENAGA KERJA |  |  |  |  | 45800
B | BAHAN
JUMLAH HARGA BAHAN |  |  |  |  | 0
C | PERALATAN
JUMLAH HARGA ALAT |  |  |  |  | 0
D | Jumlah (A+B+C) |  |  |  | 45800
E | Biaya Umum dan Keuntungan 10%-15% x D |  |  | 10% | 4580
F | Harga Satuan Pekerjaan (D+E) |  |  |  | 50380
Penggalian 1 m3 tanah biasa sedalam > 1 s.d. 2 m untuk volume s.d 200 m3 | [5 empty] | 106100
No | Uraian | Sat. | Koefisien | Harga Satuan (Rp) | Jumlah Harga (Rp)
A | TENAGA KERJA
1 | Pekerja | OH | 0.9 | 100000 | 90000
2 | Mandor | OH | 0.045 | 145000 | 6525
JUMLAH HARGA TENAGA KERJA |  |  |  |  | 96525
B | BAHAN
JUMLAH HARGA BAHAN |  |  |  |  | 0
C | PERALATAN
JUMLAH HARGA ALAT |  |  |  |  | 0
D | Jumlah (A+B+C) |  |  |  | 96525
E | Biaya Umum dan Keuntungan 10%-15% x D |  |  | 10% | 9652.5
F | Harga Satuan Pekerjaan (D+E) |  |  |  | 106177.5
Penggalian 1 m3 tanah biasa sedalam > 1 s.d. 2 m untuk volume > 200 m3 | [5 empty] | 85000
No | Uraian | Sat. | Koefisien | Harga Satuan (Rp) | Jumlah Harga (Rp)
A | TENAGA KERJA
1 | Pekerja | OH | 0.675 | 100000 | 67500
2 | Mandor | OH | 0.0675 | 145000 | 9787.5
JUMLAH HARGA TENAGA KERJA |  |  |  |  | 77287.5
B | BAHAN
JUMLAH HARGA BAHAN |  |  |  |  | 0
C | PERALATAN
JUMLAH HARGA ALAT |  |  |  |  | 0
D | Jumlah (A+B+C) |  |  |  | 77287.5
E | Biaya Umum dan Keuntungan 10%-15% x D |  |  | 10% | 7728.75
F | Harga Satuan Pekerjaan (D+E) |  |  |  | 85016.25
Penggalian 1 m3 tanah biasa sedalam > 2 s.d. 3 m untuk volume s.d 200 m3 | [5 empty] | 126100
No | Uraian | Sat. | Koefisien | Harga Satuan (Rp) | Jumlah Harga (Rp)
A | TENAGA KERJA
1 | Pekerja | OH | 1.05 | 100000 | 105000
2 | Mandor | OH | 0.067 | 145000 | 9715
JUMLAH HARGA TENAGA KERJA |  |  |  |  | 114715
B | BAHAN
JUMLAH HARGA BAHAN |  |  |  |  | 0
C | PERALATAN
JUMLAH HARGA ALAT |  |  |  |  | 0
D | Jumlah (A+B+C) |  |  |  | 114715
E | Biaya Umum dan Keuntungan 10%-15% x D |  |  | 10% | 11471.5
F | Harga Satuan Pekerjaan (D+E) |  |  |  | 126186.5
Penggalian 1 m3 tanah biasa sedalam > 2 s.d. 3 m untuk volume > 200 m3 | [5 empty] | 95700
No | Uraian | Sat. | Koefisien | Harga Satuan (Rp) | Jumlah Harga (Rp)
A | TENAGA KERJA
1 | Pekerja | OH | 0.76 | 100000 | 76000
2 | Mandor | OH | 0.076 | 145000 | 11020
JUMLAH HARGA TENAGA KERJA |  |  |  |  | 87020
B | BAHAN
JUMLAH HARGA BAHAN |  |  |  |  | 0
C | PERALATAN
JUMLAH HARGA ALAT |  |  |  |  | 0
D | Jumlah (A+B+C) |  |  |  | 87020
E | Biaya Umum dan Keuntungan 10%-15% x D |  |  | 10% | 8702
F | Harga Satuan Pekerjaan (D+E) |  |  |  | 95722
Penggalian 1 m3 tanah biasa sedalam > 3 m, setiap penambahan kedalaman 1 m | [5 empty] | 9400
No | Uraian | Sat. | Koefisien | Harga Satuan (Rp) | Jumlah Harga (Rp)
A | TENAGA KERJA
1 | Pekerja | OH | 0.075 | 100000 | 7500
2 | Mandor | OH | 0.0075 | 145000 | 1087.5
JUMLAH HARGA TENAGA KERJA |  |  |  |  | 8587.5
B | BAHAN
JUMLAH HARGA BAHAN |  |  |  |  | 0
C | PERALATAN
JUMLAH HARGA ALAT |  |  |  |  | 0
D | Jumlah (A+B+C) |  |  |  | 8587.5
E | Biaya Umum dan Keuntungan 10%-15% x D |  |  | 10% | 858.75
F | Harga Satuan Pekerjaan (D+E) |  |  |  | 9446.25
Penggalian 1 m3 cadas atau tanah keras sedalam > 0 s.d. 1 m untuk volume s.d 200 m3 | [5 empty] | 176900
No | Uraian | Sat. | Koefisien | Harga Satuan (Rp) | Jumlah Harga (Rp)
A | TENAGA KERJA
1 | Pekerja | OH | 1.5 | 100000 | 150000
2 | Mandor | OH | 0.075 | 145000 | 10875
JUMLAH HARGA TENAGA KERJA |  |  |  |  | 160875
B | BAHAN
JUMLAH HARGA BAHAN |  |  |  |  | 0
C | PERALATAN
JUMLAH HARGA ALAT |  |  |  |  | 0
D | Jumlah (A+B+C) |  |  |  | 160875
E | Biaya Umum dan Keuntungan 10%-15% x D |  |  | 10% | 16087.5
F | Harga Satuan Pekerjaan (D+E) |  |  |  | 176962.5
Penggalian 1 m3 cadas atau tanah keras sedalam > 0 s.d. 1 m untuk volume > 200 m3 | [5 empty] | 157400
No | Uraian | Sat. | Koefisien | Harga Satuan (Rp) | Jumlah Harga (Rp)
A | TENAGA KERJA
1 | Pekerja | OH | 1.25 | 100000 | 125000
2 | Mandor | OH | 0.125 | 145000 | 18125
JUMLAH HARGA TENAGA KERJA |  |  |  |  | 143125
B | BAHAN
JUMLAH HARGA BAHAN |  |  |  |  | 0
C | PERALATAN
JUMLAH HARGA ALAT |  |  |  |  | 0
D | Jumlah (A+B+C) |  |  |  | 143125
E | Biaya Umum dan Keuntungan 10%-15% x D |  |  | 10% | 14312.5
F | Harga Satuan Pekerjaan (D+E) |  |  |  | 157437.5
Penggalian 1 m3 cadas atau tanah keras sedalam > 1 s.d. 2 m untuk volume s.d 200 m3 | [5 empty] | 174500
No | Uraian | Sat. | Koefisien | Harga Satuan (Rp) | Jumlah Harga (Rp)
A | TENAGA KERJA
1 | Pekerja | OH | 1.5 | 100000 | 150000
2 | Mandor | OH | 0.06 | 145000 | 8700
JUMLAH HARGA TENAGA KERJA |  |  |  |  | 158700
B | BAHAN
JUMLAH HARGA BAHAN |  |  |  |  | 0
C | PERALATAN
JUMLAH HARGA ALAT |  |  |  |  | 0
D | Jumlah (A+B+C) |  |  |  | 158700
E | Biaya Umum dan Keuntungan 10%-15% x D |  |  | 10% | 15870
F | Harga Satuan Pekerjaan (D+E) |  |  |  | 174570
Penggalian 1 m3 cadas atau tanah keras sedalam > 1 s.d. 2 m untuk volume > 200 m3 | [5 empty] | 175300
No | Uraian | Sat. | Koefisien | Harga Satuan (Rp) | Jumlah Harga (Rp)
A | TENAGA KERJA
1 | Pekerja | OH | 1.392 | 100000 | 139200
2 | Mandor | OH | 0.1392 | 145000 | 20184
JUMLAH HARGA TENAGA KERJA |  |  |  |  | 159384
B | BAHAN
JUMLAH HARGA BAHAN |  |  |  |  | 0
C | PERALATAN
JUMLAH HARGA ALAT |  |  |  |  | 0
D | Jumlah (A+B+C) |  |  |  | 159384
E | Biaya Umum dan Keuntungan 10%-15% x D |  |  | 10% | 15938.4
F | Harga Satuan Pekerjaan (D+E) |  |  |  | 175322.4
Penggalian 1 m3 cadas atau tanah keras sedalam > 2 s.d 3 m untuk volume s.d 200 m3 | [5 empty] | 188900
No | Uraian | Sat. | Koefisien | Harga Satuan (Rp) | Jumlah Harga (Rp)
A | TENAGA KERJA
1 | Pekerja | OH | 1.5 | 100000 | 150000
2 | Mandor | OH | 0.15 | 145000 | 21750
JUMLAH HARGA TENAGA KERJA |  |  |  |  | 171750
B | BAHAN
JUMLAH HARGA BAHAN |  |  |  |  | 0
C | PERALATAN
JUMLAH HARGA ALAT |  |  |  |  | 0
D | Jumlah (A+B+C) |  |  |  | 171750
E | Biaya Umum dan Keuntungan 10%-15% x D |  |  | 10% | 17175
F | Harga Satuan Pekerjaan (D+E) |  |  |  | 188925
Penggalian 1 m3 cadas atau tanah keras sedalam > 3 m tiap tambah dalam 1 m | [5 empty] | 12500
No | Uraian | Sat. | Koefisien | Harga Satuan (Rp) | Jumlah Harga (Rp)
A | TENAGA KERJA
1 | Pekerja | OH | 0.1 | 100000 | 10000
2 | Mandor | OH | 0.01 | 145000 | 1450
JUMLAH HARGA TENAGA KERJA |  |  |  |  | 11450
B | BAHAN
JUMLAH HARGA BAHAN |  |  |  |  | 0
C | PERALATAN
JUMLAH HARGA ALAT |  |  |  |  | 0
D | Jumlah (A+B+C) |  |  |  | 11450
E | Biaya Umum dan Keuntungan 10%-15% x D |  |  | 10% | 1145
F | Harga Satuan Pekerjaan (D+E) |  |  |  | 12595

## Timbunan Pemadatan
C | PEKERJAAN TIMBUNAN DAN PEMADATAN
1 m3 urukan kembali galian tanah tanpa pemadatan secara manual | [5 empty] | 58900
No | Uraian | Sat. | Koefisien | Harga Satuan (Rp) | Jumlah Harga (Rp)
A | TENAGA KERJA | [5 empty] | Catatan:
1 | Pekerja | OH | 0.5 | 100000 | 50000 |  | Biaya Umum dan Keuntungan | 10%
2 | Mandor | OH | 0.025 | 145000 | 3625
JUMLAH HARGA TENAGA KERJA |  |  |  |  | 53625
B | BAHAN
JUMLAH HARGA BAHAN |  |  |  |  | 0
C | PERALATAN
JUMLAH HARGA ALAT |  |  |  |  | 0
D | Jumlah (A+B+C) |  |  |  | 53625
E | Biaya Umum dan Keuntungan 10% - 15% x D |  |  | 10% | 5362.5
F | Harga Satuan Pekerjaan (D+E) |  |  |  | 58987.5
1 m3 urukan pasir uruk untuk volume s.d 200 m3 tanpa pemadatan secara manual | [5 empty] | 371500
No | Uraian | Sat. | Koefisien | Harga Satuan (Rp) | Jumlah Harga (Rp)
A | TENAGA KERJA
1 | Pekerja | OH | 0.3 | 100000 | 30000
2 | Mandor | OH | 0.015 | 145000 | 2175
JUMLAH HARGA TENAGA KERJA |  |  |  |  | 32175
B | BAHAN
1 | Pasir urug (quarry - lokasi pekerjaan) | m3 | 1.2 | 254700 | 305640
JUMLAH HARGA BAHAN |  |  |  |  | 305640
C | PERALATAN
JUMLAH HARGA ALAT |  |  |  |  | 0
D | Jumlah (A+B+C) |  |  |  | 337815
E | Biaya Umum dan Keuntungan 10% - 15% x D |  |  | 10% | 33781.5
F | Harga Satuan Pekerjaan (D+E) |  |  |  | 371596.5
1 m3 urukan pasir uruk untuk volume > 200 m3 tanpa pemadatan secara manual | [5 empty] | 344300
No | Uraian | Sat. | Koefisien | Harga Satuan (Rp) | Jumlah Harga (Rp)
A | TENAGA KERJA
1 | Pekerja | OH | 0.065 | 100000 | 6500
2 | Mandor | OH | 0.0065 | 145000 | 942.5
JUMLAH HARGA TENAGA KERJA |  |  |  |  | 7442.5
B | BAHAN
1 | Pasir urug (quarry - lokasi pekerjaan) | m3 | 1.2 | 254700 | 305640
JUMLAH HARGA BAHAN |  |  |  |  | 305640
C | PERALATAN
JUMLAH HARGA ALAT |  |  |  |  | 0
D | Jumlah (A+B+C) |  |  |  | 313082.5
E | Biaya Umum dan Keuntungan 10% - 15% x D |  |  | 10% | 31308.25
F | Harga Satuan Pekerjaan (D+E) |  |  |  | 344390.75
1 m3 urukan tanah biasa tanpa pemadatan secara manual | [5 empty] | 206500
No | Uraian | Sat. | Koefisien | Harga Satuan (Rp) | Jumlah Harga (Rp)
A | TENAGA KERJA
1 | Pekerja | OH | 0.1 | 100000 | 10000
2 | Mandor | OH | 0.01 | 145000 | 1450
JUMLAH HARGA TENAGA KERJA |  |  |  |  | 11450
B | BAHAN
1 | Tanah biasa (quarry - lokasi pekerjaan) | m3 | 1.2 | 146900 | 176280
JUMLAH HARGA BAHAN |  |  |  |  | 176280
C | PERALATAN
JUMLAH HARGA ALAT |  |  |  |  | 0
D | Jumlah (A+B+C) |  |  |  | 187730
E | Biaya Umum dan Keuntungan 10% - 15% x D |  |  | 10% | 18773
F | Harga Satuan Pekerjaan (D+E) |  |  |  | 206503
* | bisa untuk urukan tanah liat berpasir, koefisien sama
1 m3 pemadatan tanah per 20 cm menggunakan alat timbris secara manual | [5 empty] | 58900
No | Uraian | Sat. | Koefisien | Harga Satuan (Rp) | Jumlah Harga (Rp)
A | TENAGA KERJA
1 | Pekerja | OH | 0.5 | 100000 | 50000
2 | Mandor | OH | 0.025 | 145000 | 3625
JUMLAH HARGA TENAGA KERJA |  |  |  |  | 53625
B | BAHAN
JUMLAH HARGA BAHAN |  |  |  |  | 0
C | PERALATAN
JUMLAH HARGA ALAT |  |  |  |  | 0
D | Jumlah (A+B+C) |  |  |  | 53625
E | Biaya Umum dan Keuntungan 10% - 15% x D |  |  | 10% | 5362.5
F | Harga Satuan Pekerjaan (D+E) |  |  |  | 58987.5
1 m3 timbunan dan pemadatan sirtu | [5 empty] | 375100
No | Uraian | Sat. | Koefisien | Harga Satuan (Rp) | Jumlah Harga (Rp)
A | TENAGA KERJA
1 | Pekerja | OH | 0.25 | 100000 | 25000
2 | Mandor | OH | 0.013 | 145000 | 1885
JUMLAH HARGA TENAGA KERJA |  |  |  |  | 26885
B | BAHAN
1 | Sirtu (quarry - lokasi pekerjaan) | m3 | 1.2 | 261800 | 314160
JUMLAH HARGA BAHAN |  |  |  |  | 314160
C | PERALATAN
JUMLAH HARGA ALAT |  |  |  |  | 0
D | Jumlah (A+B+C) |  |  |  | 341045
E | Biaya Umum dan Keuntungan 10% - 15% x D |  |  | 10% | 34104.5
F | Harga Satuan Pekerjaan (D+E) |  |  |  | 375149.5

## Pembongkaran
D | PEKERJAAN PEMBONGKARAN
Pembongkaran 1 m3 pasangan batu (manual) untuk bangunan gedung | [5 empty] | 142500
No | Uraian | Sat. | Koefisien | Harga Satuan (Rp) | Jumlah Harga (Rp)
A | TENAGA KERJA | [5 empty] | Catatan:
1 | Pekerja | OH | 1.2 | 100000 | 120000 |  | Biaya Umum dan Keuntungan | 10%
2 | Mandor | OH | 0.06 | 145000 | 8700
JUMLAH HARGA TENAGA KERJA |  |  |  |  | 128700
B | BAHAN
JUMLAH HARGA BAHAN |  |  |  |  | 0
C | PERALATAN
1 | Palu/godam (baja keras) | buah | 0.006 | 25000 | 150
2 | Pahat beton (baja keras) | buah | 0.009 | 15000 | 135
3 | Linggis (baja keras) | buah | 0.02 | 30000 | 600
JUMLAH HARGA ALAT |  |  |  |  | 885
D | Jumlah (A+B+C) |  |  |  | 129585
E | Biaya Umum dan Keuntungan 10% - 15% x D |  |  | 10% | 12958.5
F | Harga Satuan Pekerjaan (D+E) |  |  |  | 142543.5
NB: Jika tidak menggunakan peralatan khusus (baja keras) maka Koefien C1, C2, C3 = 0)
Pembongkaran 1 m3 pasangan batu dengan jack hammer untuk bangunan gedung | [5 empty] | 150000
No | Uraian | Sat. | Koefisien | Harga Satuan (Rp) | Jumlah Harga (Rp)
A | TENAGA KERJA
1 | Pekerja | OH | 0.2 | 100000 | 20000
2 | Mandor | OH | 0.01 | 145000 | 1450
JUMLAH HARGA TENAGA KERJA |  |  |  |  | 21450
B | BAHAN
JUMLAH HARGA BAHAN |  |  |  |  | 0
C | PERALATAN
1 | Jack hammer + genset | hari | 0.05 | 2300000 | 115000
JUMLAH HARGA ALAT |  |  |  |  | 115000
D | Jumlah (A+B+C) |  |  |  | 136450
E | Biaya Umum dan Keuntungan 10% - 15% x D |  |  | 10% | 13645
F | Harga Satuan Pekerjaan (D+E) |  |  |  | 150095
Pembongkaran 1 m3 beton mutu rendah f’c < 20 MPa secara manual | [5 empty] | 204500
No | Uraian | Sat. | Koefisien | Harga Satuan (Rp) | Jumlah Harga (Rp)
A | TENAGA KERJA
1 | Pekerja | OH | 1.075 | 100000 | 107500
2 | Mandor | OH | 0.108 | 145000 | 15660
JUMLAH HARGA TENAGA KERJA |  |  |  |  | 123160
B | BAHAN
1 | Cuka bibit | liter | 1.2 | 50000 | 60000
JUMLAH HARGA BAHAN |  |  |  |  | 60000
C | PERALATAN
1 | Palu/godam (baja keras) | buah | 0.02 | 25000 | 500
2 | Gergaji besi | buah | 0.1 | 3500 | 350
3 | Pahat beton (baja keras) | buah | 0.03 | 15000 | 450
4 | Linggis (baja keras) | buah | 0.05 | 30000 | 1500
JUMLAH HARGA ALAT |  |  |  |  | 2800
D | Jumlah (A+B+C) |  |  |  | 185960
E | Biaya Umum dan Keuntungan 10% - 15% x D |  |  | 10% | 18596
F | Harga Satuan Pekerjaan (D+E) |  |  |  | 204556
Pembongkaran 1 m3 beton mutu rendah f’c ≥ 20 MPa secara manual | [5 empty] | 493700
No | Uraian | Sat. | Koefisien | Harga Satuan (Rp) | Jumlah Harga (Rp)
A | TENAGA KERJA
1 | Pekerja | OH | 3.6 | 100000 | 360000
2 | Mandor | OH | 0.18 | 145000 | 26100
JUMLAH HARGA TENAGA KERJA |  |  |  |  | 386100
B | BAHAN
1 | Cuka bibit | liter | 1.2 | 50000 | 60000
JUMLAH HARGA BAHAN |  |  |  |  | 60000
C | PERALATAN
1 | Palu/godam (baja keras) | buah | 0.02 | 25000 | 500
2 | Gergaji besi | buah | 0.1 | 3500 | 350
3 | Pahat beton (baja keras) | buah | 0.03 | 15000 | 450
4 | Linggis (baja keras) | buah | 0.05 | 30000 | 1500
JUMLAH HARGA ALAT |  |  |  |  | 2800
D | Jumlah (A+B+C) |  |  |  | 448900
E | Biaya Umum dan Keuntungan 10% - 15% x D |  |  | 10% | 44890
F | Harga Satuan Pekerjaan (D+E) |  |  |  | 493790
Pembongkaran 1 m3 beton mutu rendah f’c < 20 MPa dengan jack hammer | [5 empty] | 151600
No | Uraian | Sat. | Koefisien | Harga Satuan (Rp) | Jumlah Harga (Rp)
A | TENAGA KERJA
1 | Pekerja | OH | 0.2 | 100000 | 20000
2 | Mandor | OH | 0.02 | 145000 | 2900
JUMLAH HARGA TENAGA KERJA |  |  |  |  | 22900
B | BAHAN
JUMLAH HARGA BAHAN |  |  |  |  | 0
C | PERALATAN
1 | Jack hammer + genset | hari | 0.05 | 2300000 | 115000
JUMLAH HARGA ALAT |  |  |  |  | 115000
D | Jumlah (A+B+C) |  |  |  | 137900
E | Biaya Umum dan Keuntungan 10% - 15% x D |  |  | 10% | 13790
F | Harga Satuan Pekerjaan (D+E) |  |  |  | 151690
Pembongkaran 1 m3 beton mutu sedang 20 MPa ≤ f’c ≤ 40 MPa dengan jack hammer | [5 empty] | 300100
No | Uraian | Sat. | Koefisien | Harga Satuan (Rp) | Jumlah Harga (Rp)
A | TENAGA KERJA
1 | Pekerja | OH | 0.4 | 100000 | 40000
2 | Mandor | OH | 0.02 | 145000 | 2900
JUMLAH HARGA TENAGA KERJA |  |  |  |  | 42900
B | BAHAN
JUMLAH HARGA BAHAN |  |  |  |  | 0
C | PERALATAN
1 | Jack hammer + genset | hari | 0.1 | 2300000 | 230000
JUMLAH HARGA ALAT |  |  |  |  | 230000
D | Jumlah (A+B+C) |  |  |  | 272900
E | Biaya Umum dan Keuntungan 10% - 15% x D |  |  | 10% | 27290
F | Harga Satuan Pekerjaan (D+E) |  |  |  | 300190
Pembongkaran 1 m3 pasangan bata merah secara manual | [5 empty] | 38100
No | Uraian | Sat. | Koefisien | Harga Satuan (Rp) | Jumlah Harga (Rp)
A | TENAGA KERJA
1 | Pekerja | OH | 0.3 | 100000 | 30000
2 | Mandor | OH | 0.03 | 145000 | 4350
JUMLAH HARGA TENAGA KERJA |  |  |  |  | 34350
B | BAHAN
JUMLAH HARGA BAHAN |  |  |  |  | 0
C | PERALATAN
1 | Palu/godam (baja keras) | buah | 0.002 | 25000 | 50
2 | Pahat beton (baja keras) | buah | 0.003 | 15000 | 45
3 | Linggis (baja keras) | buah | 0.007 | 30000 | 210
JUMLAH HARGA ALAT |  |  |  |  | 305
D | Jumlah (A+B+C) |  |  |  | 34655
E | Biaya Umum dan Keuntungan 10% - 15% x D |  |  | 10% | 3465.5
F | Harga Satuan Pekerjaan (D+E) |  |  |  | 38120.5
Pembongkaran 1 m3 pasangan bata merah dengan jack hammer | [5 empty] | 24600
No | Uraian | Sat. | Koefisien | Harga Satuan (Rp) | Jumlah Harga (Rp)
A | TENAGA KERJA
1 | Pekerja | OH | 0.15 | 100000 | 15000
2 | Mandor | OH | 0.015 | 145000 | 2175
JUMLAH HARGA TENAGA KERJA |  |  |  |  | 17175
B | BAHAN
JUMLAH HARGA BAHAN |  |  |  |  | 0
C | PERALATAN
1 | Jack hammer | hari | 0.015 | 350000 | 5250
JUMLAH HARGA ALAT |  |  |  |  | 5250
D | Jumlah (A+B+C) |  |  |  | 22425
E | Biaya Umum dan Keuntungan 10% - 15% x D |  |  | 10% | 2242.5
F | Harga Satuan Pekerjaan (D+E) |  |  |  | 24667.5

## Pondasi
E | PEKERJAAN PONDASI
Pemasangan 1 m3 batu kosong (anstamping) untuk pondasi gedung | [5 empty] | 655700
No | Uraian | Sat. | Koefisien | Harga Satuan (Rp) | Jumlah Harga (Rp)
A | TENAGA KERJA | [5 empty] | Catatan:
1 | Pekerja | OH | 0.78 | 100000 | 78000 |  | Biaya Umum dan Keuntungan | 10%
2 | Tukang batu | OH | 0.39 | 145000 | 56550
3 | Kepala tukang | OH | 0.039 | 150000 | 5850
4 | Mandor | OH | 0.013 | 145000 | 1885
JUMLAH HARGA TENAGA KERJA |  |  |  |  | 142285
B | BAHAN
1 | Batu belah (quarry - lokasi pekerjaan) | m3 | 1.2 | 286500 | 343800
2 | Pasir urug (quarry - lokasi pekerjaan) | m3 | 0.432 | 254700 | 110030.4
JUMLAH HARGA BAHAN |  |  |  |  | 453830.4
C | PERALATAN
JUMLAH HARGA ALAT |  |  |  |  | 0
D | Jumlah (A+B+C) |  |  |  | 596115.4
E | Biaya Umum dan Keuntungan 10% - 15% x D |  |  | 10% | 59611.54
F | Harga Satuan Pekerjaan (D+E) |  |  |  | 655726.94
Pemasangan 1 m3 pondasi batu belah mortar tipe M 17,2 Mpa (setara 1SP : 2PP), cara manual | [5 empty] | 1140300
No | Uraian | Sat. | Koefisien | Harga Satuan (Rp) | Jumlah Harga (Rp)
A | TENAGA KERJA
1 | Pekerja | OH | 1.5 | 100000 | 150000
2 | Tukang batu | OH | 0.5 | 145000 | 72500
3 | Mandor | OH | 0.15 | 145000 | 21750
JUMLAH HARGA TENAGA KERJA |  |  |  |  | 244250
B | BAHAN
1 | Batu belah (quarry - lokasi pekerjaan) | m3 | 1.2 | 286500 | 343800
2 | Semen portland | kg | 252 | 1300 | 327600
3 | Pasir pasang (quarry - lokasi pekerjaan) | m3 | 0.44 | 275000 | 121000
JUMLAH HARGA BAHAN |  |  |  |  | 792400
C | PERALATAN
JUMLAH HARGA ALAT |  |  |  |  | 0
D | Jumlah (A+B+C) |  |  |  | 1036650
E | Biaya Umum dan Keuntungan 10% - 15% x D |  |  | 10% | 103665
F | Harga Satuan Pekerjaan (D+E) |  |  |  | 1140315
Pemasangan 1 m3 pondasi batu belah mortar tipe M 17,2 Mpa (setara 1SP : 2PP), cara semi mekanis | [5 empty] | 1091900
No | Uraian | Sat. | Koefisien | Harga Satuan (Rp) | Jumlah Harga (Rp)
A | TENAGA KERJA
1 | Pekerja | OH | 1 | 100000 | 100000
2 | Tukang batu | OH | 0.5 | 145000 | 72500
3 | Mandor | OH | 0.1 | 145000 | 14500
JUMLAH HARGA TENAGA KERJA |  |  |  |  | 187000
B | BAHAN
1 | Batu belah (quarry - lokasi pekerjaan) | m3 | 1.2 | 286500 | 343800
2 | Semen portland | kg | 252 | 1300 | 327600
3 | Pasir pasang (quarry - lokasi pekerjaan) | m3 | 0.44 | 275000 | 121000
JUMLAH HARGA BAHAN |  |  |  |  | 792400
C | PERALATAN
1 | Molen beton mixer 350 liter | hari | 0.0443 | 300000 | 13290
JUMLAH HARGA ALAT |  |  |  |  | 13290
D | Jumlah (A+B+C) |  |  |  | 992690
E | Biaya Umum dan Keuntungan 10% - 15% x D |  |  | 10% | 99269
F | Harga Satuan Pekerjaan (D+E) |  |  |  | 1091959
Pemasangan 1 m3 pondasi batu belah mortar tipe S 12,5 Mpa (setara 1SP : 3PP), cara manual | [5 empty] | 1082400
No | Uraian | Sat. | Koefisien | Harga Satuan (Rp) | Jumlah Harga (Rp)
A | TENAGA KERJA
1 | Pekerja | OH | 1.5 | 100000 | 150000
2 | Tukang batu | OH | 0.5 | 145000 | 72500
3 | Mandor | OH | 0.15 | 145000 | 21750
JUMLAH HARGA TENAGA KERJA |  |  |  |  | 244250
B | BAHAN
1 | Batu belah (quarry - lokasi pekerjaan) | m3 | 1.2 | 286500 | 343800
2 | Semen portland | kg | 202 | 1300 | 262600
3 | Pasir pasang (quarry - lokasi pekerjaan) | m3 | 0.485 | 275000 | 133375
JUMLAH HARGA BAHAN |  |  |  |  | 739775
C | PERALATAN
JUMLAH HARGA ALAT |  |  |  |  | 0
D | Jumlah (A+B+C) |  |  |  | 984025
E | Biaya Umum dan Keuntungan 10% - 15% x D |  |  | 10% | 98402.5
F | Harga Satuan Pekerjaan (D+E) |  |  |  | 1082427.5
Pemasangan 1 m3 pondasi batu belah mortar tipe S 12,5 Mpa (setara 1SP : 3PP), cara semi mekanis | [5 empty] | 1034000
No | Uraian | Sat. | Koefisien | Harga Satuan (Rp) | Jumlah Harga (Rp)
A | TENAGA KERJA
1 | Pekerja | OH | 1 | 100000 | 100000
2 | Tukang batu | OH | 0.5 | 145000 | 72500
3 | Mandor | OH | 0.1 | 145000 | 14500
JUMLAH HARGA TENAGA KERJA |  |  |  |  | 187000
B | BAHAN
1 | Batu belah (quarry - lokasi pekerjaan) | m3 | 1.2 | 286500 | 343800
2 | Semen portland | kg | 202 | 1300 | 262600
3 | Pasir pasang (quarry - lokasi pekerjaan) | m3 | 0.485 | 275000 | 133375
JUMLAH HARGA BAHAN |  |  |  |  | 739775
C | PERALATAN
1 | Molen beton mixer 350 liter | hari | 0.0443 | 300000 | 13290
JUMLAH HARGA ALAT |  |  |  |  | 13290
D | Jumlah (A+B+C) |  |  |  | 940065
E | Biaya Umum dan Keuntungan 10% - 15% x D |  |  | 10% | 94006.5
F | Harga Satuan Pekerjaan (D+E) |  |  |  | 1034071.5
Pemasangan 1 m3 pondasi batu belah mortar tipe N 5,2 Mpa (setara 1SP : 4PP), cara manual | [5 empty] | 1037200
No | Uraian | Sat. | Koefisien | Harga Satuan (Rp) | Jumlah Harga (Rp)
A | TENAGA KERJA
1 | Pekerja | OH | 1.5 | 100000 | 150000
2 | Tukang batu | OH | 0.5 | 145000 | 72500
3 | Mandor | OH | 0.15 | 145000 | 21750
JUMLAH HARGA TENAGA KERJA |  |  |  |  | 244250
B | BAHAN
1 | Batu belah (quarry - lokasi pekerjaan) | m3 | 1.2 | 286500 | 343800
2 | Semen portland | kg | 163 | 1300 | 211900
3 | Pasir pasang (quarry - lokasi pekerjaan) | m3 | 0.52 | 275000 | 143000
JUMLAH HARGA BAHAN |  |  |  |  | 698700
C | PERALATAN
JUMLAH HARGA ALAT |  |  |  |  | 0
D | Jumlah (A+B+C) |  |  |  | 942950
E | Biaya Umum dan Keuntungan 10% - 15% x D |  |  | 10% | 94295
F | Harga Satuan Pekerjaan (D+E) |  |  |  | 1037245
Pemasangan 1 m3 pondasi batu belah mortar tipe N 5,2 Mpa (setara 1SP : 4PP), cara semi mekanis | [5 empty] | 988800
No | Uraian | Sat. | Koefisien | Harga Satuan (Rp) | Jumlah Harga (Rp)
A | TENAGA KERJA
1 | Pekerja | OH | 1 | 100000 | 100000
2 | Tukang batu | OH | 0.5 | 145000 | 72500
3 | Mandor | OH | 0.1 | 145000 | 14500
JUMLAH HARGA TENAGA KERJA |  |  |  |  | 187000
B | BAHAN
1 | Batu belah (quarry - lokasi pekerjaan) | m3 | 1.2 | 286500 | 343800
2 | Semen portland | kg | 163 | 1300 | 211900
3 | Pasir pasang (quarry - lokasi pekerjaan) | m3 | 0.52 | 275000 | 143000
JUMLAH HARGA BAHAN |  |  |  |  | 698700
C | PERALATAN
1 | Molen beton mixer 350 liter | hari | 0.0443 | 300000 | 13290
JUMLAH HARGA ALAT |  |  |  |  | 13290
D | Jumlah (A+B+C) |  |  |  | 898990
E | Biaya Umum dan Keuntungan 10% - 15% x D |  |  | 10% | 89899
F | Harga Satuan Pekerjaan (D+E) |  |  |  | 988889
Pemasangan 1 m3 pondasi batu belah mortar tipe O 2,4 Mpa (setara 1SP : 5PP), cara manual | [5 empty] | 1004400
No | Uraian | Sat. | Koefisien | Harga Satuan (Rp) | Jumlah Harga (Rp)
A | TENAGA KERJA
1 | Pekerja | OH | 1.5 | 100000 | 150000
2 | Tukang batu | OH | 0.5 | 145000 | 72500
3 | Mandor | OH | 0.15 | 145000 | 21750
JUMLAH HARGA TENAGA KERJA |  |  |  |  | 244250
B | BAHAN
1 | Batu belah (quarry - lokasi pekerjaan) | m3 | 1.2 | 286500 | 343800
2 | Semen portland | kg | 135 | 1300 | 175500
3 | Pasir pasang (quarry - lokasi pekerjaan) | m3 | 0.544 | 275000 | 149600
JUMLAH HARGA BAHAN |  |  |  |  | 668900
C | PERALATAN
JUMLAH HARGA ALAT |  |  |  |  | 0
D | Jumlah (A+B+C) |  |  |  | 913150
E | Biaya Umum dan Keuntungan 10% - 15% x D |  |  | 10% | 91315
F | Harga Satuan Pekerjaan (D+E) |  |  |  | 1004465
Pemasangan 1 m3 pondasi batu belah mortar tipe O 2,4 Mpa (setara 1SP : 5PP), cara semi mekanis | [5 empty] | 956100
No | Uraian | Sat. | Koefisien | Harga Satuan (Rp) | Jumlah Harga (Rp)
A | TENAGA KERJA
1 | Pekerja | OH | 1 | 100000 | 100000
2 | Tukang batu | OH | 0.5 | 145000 | 72500
3 | Mandor | OH | 0.1 | 145000 | 14500
JUMLAH HARGA TENAGA KERJA |  |  |  |  | 187000
B | BAHAN
1 | Batu belah (quarry - lokasi pekerjaan) | m3 | 1.2 | 286500 | 343800
2 | Semen portland | kg | 135 | 1300 | 175500
3 | Pasir pasang (quarry - lokasi pekerjaan) | m3 | 0.544 | 275000 | 149600
JUMLAH HARGA BAHAN |  |  |  |  | 668900
C | PERALATAN
1 | Molen beton mixer 350 liter | hari | 0.0443 | 300000 | 13290
JUMLAH HARGA ALAT |  |  |  |  | 13290
D | Jumlah (A+B+C) |  |  |  | 869190
E | Biaya Umum dan Keuntungan 10% - 15% x D |  |  | 10% | 86919
F | Harga Satuan Pekerjaan (D+E) |  |  |  | 956109
Pemasangan 1 m3 pondasi batu belah campuran 1SP : 6PP, cara manual | [5 empty] | 983800
No | Uraian | Sat. | Koefisien | Harga Satuan (Rp) | Jumlah Harga (Rp)
A | TENAGA KERJA
1 | Pekerja | OH | 1.5 | 100000 | 150000
2 | Tukang batu | OH | 0.5 | 145000 | 72500
3 | Mandor | OH | 0.15 | 145000 | 21750
JUMLAH HARGA TENAGA KERJA |  |  |  |  | 244250
B | BAHAN
1 | Batu belah (quarry - lokasi pekerjaan) | m3 | 1.2 | 286500 | 343800
2 | Semen portland | kg | 117 | 1300 | 152100
3 | Pasir pasang (quarry - lokasi pekerjaan) | m3 | 0.561 | 275000 | 154275
JUMLAH HARGA BAHAN |  |  |  |  | 650175
C | PERALATAN
JUMLAH HARGA ALAT |  |  |  |  | 0
D | Jumlah (A+B+C) |  |  |  | 894425
E | Biaya Umum dan Keuntungan 10% - 15% x D |  |  | 10% | 89442.5
F | Harga Satuan Pekerjaan (D+E) |  |  |  | 983867.5
Pemasangan 1 m3 pondasi batu belah campuran 1SP : 6PP, cara semi mekanis | [5 empty] | 935500
No | Uraian | Sat. | Koefisien | Harga Satuan (Rp) | Jumlah Harga (Rp)
A | TENAGA KERJA
1 | Pekerja | OH | 1 | 100000 | 100000
2 | Tukang batu | OH | 0.5 | 145000 | 72500
3 | Mandor | OH | 0.1 | 145000 | 14500
JUMLAH HARGA TENAGA KERJA |  |  |  |  | 187000
B | BAHAN
1 | Batu belah (quarry - lokasi pekerjaan) | m3 | 1.2 | 286500 | 343800
2 | Semen portland | kg | 117 | 1300 | 152100
3 | Pasir pasang (quarry - lokasi pekerjaan) | m3 | 0.561 | 275000 | 154275
JUMLAH HARGA BAHAN |  |  |  |  | 650175
C | PERALATAN
1 | Molen beton mixer 350 liter | hari | 0.0443 | 300000 | 13290
JUMLAH HARGA ALAT |  |  |  |  | 13290
D | Jumlah (A+B+C) |  |  |  | 850465
E | Biaya Umum dan Keuntungan 10% - 15% x D |  |  | 10% | 85046.5
F | Harga Satuan Pekerjaan (D+E) |  |  |  | 935511.5
Pembuatan 1 m3 pondasi beton siklop, 60% beton fc' 15 MPa : 40% batu belah untuk vol. s.d 200 m3 secara manual | [5 empty] | 1001500
No | Uraian | Sat. | Koefisien | Harga Satuan (Rp) | Jumlah Harga (Rp)
A | TENAGA KERJA
1 | Pekerja | OH | 1.3901 | 100000 | 139010
2 | Tukang batu | OH | 0.2896 | 145000 | 41992
3 | Mandor | OH | 0.0695 | 145000 | 10077.5
JUMLAH HARGA TENAGA KERJA |  |  |  |  | 191079.5
B | BAHAN
1 | Batu belah (quarry - lokasi pekerjaan) | m3 | 0.528 | 286500 | 151272
2 | Semen portland | kg | 184 | 1300 | 239200
3 | Pasir beton (quarry - lokasi pekerjaan) | kg | 499 | 264.4286 | 131949.8571
4 | Agregat kasar | kg | 606 | 285.1852 | 172822.2222
5 | Air | liter | 121 | 200 | 24200
JUMLAH HARGA BAHAN |  |  |  |  | 719444.0794
C | PERALATAN
JUMLAH HARGA ALAT |  |  |  |  | 0
D | Jumlah (A+B+C) |  |  |  | 910523.5794
E | Biaya Umum dan Keuntungan 10% - 15% x D |  |  | 10% | 91052.3579
F | Harga Satuan Pekerjaan (D+E) |  |  |  | 1001575.9373
Pembuatan 1 m3 pondasi beton siklop, 60% beton fc' 15 MPa : 40% batu belah untuk vol. > 200 m3 secara manual | [5 empty] | 990500
No | Uraian | Sat. | Koefisien | Harga Satuan (Rp) | Jumlah Harga (Rp)
A | TENAGA KERJA
1 | Pekerja | OH | 1.251 | 100000 | 125100
2 | Tukang batu | OH | 0.261 | 145000 | 37845
3 | Mandor | OH | 0.125 | 145000 | 18125
JUMLAH HARGA TENAGA KERJA |  |  |  |  | 181070
B | BAHAN
1 | Batu belah (quarry - lokasi pekerjaan) | m3 | 0.528 | 286500 | 151272
2 | Semen portland | kg | 184 | 1300 | 239200
3 | Pasir beton (quarry - lokasi pekerjaan) | kg | 499 | 264.4286 | 131949.8571
4 | Agregat kasar | kg | 606 | 285.1852 | 172822.2222
5 | Air | liter | 121 | 200 | 24200
JUMLAH HARGA BAHAN |  |  |  |  | 719444.0794
C | PERALATAN
JUMLAH HARGA ALAT |  |  |  |  | 0
D | Jumlah (A+B+C) |  |  |  | 900514.0794
E | Biaya Umum dan Keuntungan 10% - 15% x D |  |  | 10% | 90051.4079
F | Harga Satuan Pekerjaan (D+E) |  |  |  | 990565.4873
Pembuatan 1 m3 pondasi beton siklop, 60% beton fc' 15 MPa : 40% batu belah untuk vol. > 200 m3 secara semi mekanis | [5 empty] | 967300
No | Uraian | Sat. | Koefisien | Harga Satuan (Rp) | Jumlah Harga (Rp)
A | TENAGA KERJA
1 | Pekerja | OH | 0.834 | 100000 | 83400
2 | Tukang batu | OH | 0.1738 | 145000 | 25201
3 | Mandor | OH | 0.0834 | 145000 | 12093
JUMLAH HARGA TENAGA KERJA |  |  |  |  | 120694
B | BAHAN
1 | Batu belah (quarry - lokasi pekerjaan) | m3 | 0.528 | 286500 | 151272
2 | Semen portland | kg | 184 | 1300 | 239200
3 | Pasir beton (quarry - lokasi pekerjaan) | kg | 499 | 264.4286 | 131949.8571
4 | Agregat kasar | kg | 606 | 285.1852 | 172822.2222
5 | Air | liter | 121 | 200 | 24200
JUMLAH HARGA BAHAN |  |  |  |  | 719444.0794
C | PERALATAN
| Molen beton mixer 350 liter | hari | 0.1309 | 300000 | 39270
JUMLAH HARGA ALAT |  |  |  |  | 39270
D | Jumlah (A+B+C) |  |  |  | 879408.0794
E | Biaya Umum dan Keuntungan 10% - 15% x D |  |  | 10% | 87940.8079
F | Harga Satuan Pekerjaan (D+E) |  |  |  | 967348.8873
Pembuatan 1 m3 pondasi beton siklop, 70% beton fc' 15 MPa : 30% batu belah untuk vol. > 200 m3 secara manual | [5 empty] | 1064900
No | Uraian | Sat. | Koefisien | Harga Satuan (Rp) | Jumlah Harga (Rp)
A | TENAGA KERJA
1 | Pekerja | OH | 1.3485 | 100000 | 134850
2 | Tukang batu | OH | 0.2644 | 145000 | 38338
3 | Mandor | OH | 0.1349 | 145000 | 19560.5
JUMLAH HARGA TENAGA KERJA |  |  |  |  | 192748.5
B | BAHAN
1 | Batu belah (quarry - lokasi pekerjaan) | m3 | 0.396 | 286500 | 113454
2 | Semen portland | kg | 214 | 1300 | 278200
3 | Pasir beton (quarry - lokasi pekerjaan) | kg | 583 | 264.4286 | 154161.8571
4 | Agregat kasar | kg | 706 | 285.1852 | 201340.7407
5 | Air | liter | 141 | 200 | 28200
JUMLAH HARGA BAHAN |  |  |  |  | 775356.5979
C | PERALATAN
JUMLAH HARGA ALAT |  |  |  |  | 0
D | Jumlah (A+B+C) |  |  |  | 968105.0979
E | Biaya Umum dan Keuntungan 10% - 15% x D |  |  | 10% | 96810.5098
F | Harga Satuan Pekerjaan (D+E) |  |  |  | 1064915.6077
Pembuatan 1 m3 pondasi beton siklop, 70% beton fc' 15 MPa : 30% batu belah untuk vol. > 200 m3 secara semi mekanis | [5 empty] | 1037400
No | Uraian | Sat. | Koefisien | Harga Satuan (Rp) | Jumlah Harga (Rp)
A | TENAGA KERJA
1 | Pekerja | OH | 0.899 | 100000 | 89900
2 | Tukang batu | OH | 0.1763 | 145000 | 25563.5
3 | Mandor | OH | 0.0899 | 145000 | 13035.5
JUMLAH HARGA TENAGA KERJA |  |  |  |  | 128499
B | BAHAN
1 | Batu belah (quarry - lokasi pekerjaan) | m3 | 0.396 | 286500 | 113454
2 | Semen portland | kg | 214 | 1300 | 278200
3 | Pasir beton (quarry - lokasi pekerjaan) | kg | 583 | 264.4286 | 154161.8571
4 | Agregat kasar | kg | 706 | 285.1852 | 201340.7407
5 | Air | liter | 141 | 200 | 28200
JUMLAH HARGA BAHAN |  |  |  |  | 775356.5979
C | PERALATAN
| Molen beton mixer 350 liter | hari | 0.1309 | 300000 | 39270
JUMLAH HARGA ALAT |  |  |  |  | 39270
D | Jumlah (A+B+C) |  |  |  | 943125.5979
E | Biaya Umum dan Keuntungan 10% - 15% x D |  |  | 10% | 94312.5598
F | Harga Satuan Pekerjaan (D+E) |  |  |  | 1037438.1577
Pembuatan 1 m3 pondasi sumuran, diameter 100 cm masif | [5 empty] | 838500
No | Uraian | Sat. | Koefisien | Harga Satuan (Rp) | Jumlah Harga (Rp)
A | TENAGA KERJA
1 | Pekerja | OH | 2.4 | 100000 | 240000
2 | Tukang batu | OH | 0.8 | 145000 | 116000
3 | Kepala tukang | OH | 0.08 | 150000 | 12000
4 | Mandor | OH | 0.0899 | 145000 | 13035.5
JUMLAH HARGA TENAGA KERJA |  |  |  |  | 381035.5
B | BAHAN
1 | Batu belah (quarry - lokasi pekerjaan) | m3 | 0.45 | 286500 | 128925
2 | Semen portland | kg | 194 | 1300 | 252200
3 | Pasir beton (quarry - lokasi pekerjaan) | kg | 0.312 | 264.4286 | 82.5017
4 | Air | liter | 0.468 | 200 | 93.6
JUMLAH HARGA BAHAN |  |  |  |  | 381301.1017
C | PERALATAN
JUMLAH HARGA ALAT |  |  |  |  | 0
D | Jumlah (A+B+C) |  |  |  | 762336.6017
E | Biaya Umum dan Keuntungan 10% - 15% x D |  |  | 10% | 76233.6602
F | Harga Satuan Pekerjaan (D+E) |  |  |  | 838570.2619
Pengeboran 1 m' lubang bored pile φ 20 cm pada pada tanah lunak (manual) | [5 empty] | 730200
No | Uraian | Sat. | Koefisien | Harga Satuan (Rp) | Jumlah Harga (Rp)
A | TENAGA KERJA
1 | Pekerja | OH | 0.0667 | 100000 | 6670
2 | Mandor | OH | 0.0067 | 145000 | 971.5
JUMLAH HARGA TENAGA KERJA |  |  |  |  | 7641.5
B | BAHAN
1 | Bentonite | m3 | 0.0314 | 20000000 | 628000
JUMLAH HARGA BAHAN |  |  |  |  | 628000
C | PERALATAN
1 | Stang bor, batang bor dia. 1-1/4" | hari | 0.0167 | 95000 | 1586.5
2 | Mata bor auger 20 cm | hari | 0.0167 | 100000 | 1670
3 | Sewa casing PVC dia. 20 cm | m' | 1 | 25000 | 25000
JUMLAH HARGA ALAT |  |  |  |  | 28256.5
D | Jumlah (A+B+C) |  |  |  | 663898
E | Biaya Umum dan Keuntungan 10% - 15% x D |  |  | 10% | 66389.8
F | Harga Satuan Pekerjaan (D+E) |  |  |  | 730287.8
Pengeboran 1 m' lubang bored pile φ 20 cm pada pada tanah sedang (manual) | [5 empty] | 19100
No | Uraian | Sat. | Koefisien | Harga Satuan (Rp) | Jumlah Harga (Rp)
A | TENAGA KERJA
1 | Pekerja | OH | 0.1067 | 100000 | 10670
2 | Mandor | OH | 0.0107 | 145000 | 1551.5
JUMLAH HARGA TENAGA KERJA |  |  |  |  | 12221.5
B | BAHAN
JUMLAH HARGA BAHAN |  |  |  |  | 0
C | PERALATAN
1 | Stang bor, batang bor dia. 1-1/4" | hari | 0.0267 | 95000 | 2536.5
2 | Mata bor auger 20 cm | hari | 0.0267 | 100000 | 2670
JUMLAH HARGA ALAT |  |  |  |  | 5206.5
D | Jumlah (A+B+C) |  |  |  | 17428
E | Biaya Umum dan Keuntungan 10% - 15% x D |  |  | 10% | 1742.8
F | Harga Satuan Pekerjaan (D+E) |  |  |  | 19170.8
Pengeboran 1 m' lubang bored pile φ 20 cm pada pada tanah keras, sangat padat, dan batuan lunak (manual) | [5 empty] | 127500
No | Uraian | Sat. | Koefisien | Harga Satuan (Rp) | Jumlah Harga (Rp)
A | TENAGA KERJA
1 | Pekerja | OH | 0.7105 | 100000 | 71050
2 | Mandor | OH | 0.071 | 145000 | 10295
JUMLAH HARGA TENAGA KERJA |  |  |  |  | 81345
B | BAHAN
JUMLAH HARGA BAHAN |  |  |  |  | 0
C | PERALATAN
1 | Stang bor, batang bor dia. 1-1/4" | hari | 0.1776 | 95000 | 16872
2 | Mata bor auger 20 cm | hari | 0.1776 | 100000 | 17760
JUMLAH HARGA ALAT |  |  |  |  | 34632
D | Jumlah (A+B+C) |  |  |  | 115977
E | Biaya Umum dan Keuntungan 10% - 15% x D |  |  | 10% | 11597.7
F | Harga Satuan Pekerjaan (D+E) |  |  |  | 127574.7
Pengeboran 1 m' lubang bored pile φ 20 cm pada tanah berbatu (manual) | [5 empty] | 191500
No | Uraian | Sat. | Koefisien | Harga Satuan (Rp) | Jumlah Harga (Rp)
A | TENAGA KERJA
1 | Pekerja | OH | 1.0667 | 100000 | 106670
2 | Mandor | OH | 0.1067 | 145000 | 15471.5
JUMLAH HARGA TENAGA KERJA |  |  |  |  | 122141.5
B | BAHAN
JUMLAH HARGA BAHAN |  |  |  |  | 0
C | PERALATAN
1 | Stang bor, batang bor dia. 1-1/4" | hari | 0.2667 | 95000 | 25336.5
2 | Mata bor auger 20 cm | hari | 0.2667 | 100000 | 26670
JUMLAH HARGA ALAT |  |  |  |  | 52006.5
D | Jumlah (A+B+C) |  |  |  | 174148
E | Biaya Umum dan Keuntungan 10% - 15% x D |  |  | 10% | 17414.8
F | Harga Satuan Pekerjaan (D+E) |  |  |  | 191562.8
Pengeboran 1 m' lubang bored pile φ 30 cm pada tanah lunak (manual) | [5 empty] | 1609000
No | Uraian | Sat. | Koefisien | Harga Satuan (Rp) | Jumlah Harga (Rp)
A | TENAGA KERJA
1 | Pekerja | OH | 0.1 | 100000 | 10000
2 | Mandor | OH | 0.01 | 145000 | 1450
JUMLAH HARGA TENAGA KERJA |  |  |  |  | 11450
B | BAHAN
1 | Bentonite | m3 | 0.0707 | 20000000 | 1414000
JUMLAH HARGA BAHAN |  |  |  |  | 1414000
C | PERALATAN
1 | Stang bor, batang bor dia. 1-1/4" | hari | 0.025 | 95000 | 2375
2 | Mata bor auger 30 cm | hari | 0.025 | 170000 | 4250
3 | Sewa casing pipa baja dia. 30 cm | m' | 1 | 30700 | 30700
JUMLAH HARGA ALAT |  |  |  |  | 37325
D | Jumlah (A+B+C) |  |  |  | 1462775
E | Biaya Umum dan Keuntungan 10% - 15% x D |  |  | 10% | 146277.5
F | Harga Satuan Pekerjaan (D+E) |  |  |  | 1609052.5
Pengeboran 1 m' lubang bored pile φ 30 cm pada tanah sedang (manual) | [5 empty] | 47700
No | Uraian | Sat. | Koefisien | Harga Satuan (Rp) | Jumlah Harga (Rp)
A | TENAGA KERJA
1 | Pekerja | OH | 0.24 | 100000 | 24000
2 | Mandor | OH | 0.024 | 145000 | 3480
JUMLAH HARGA TENAGA KERJA |  |  |  |  | 27480
B | BAHAN
JUMLAH HARGA BAHAN |  |  |  |  | 0
C | PERALATAN
1 | Stang bor, batang bor dia. 1-1/4" | hari | 0.06 | 95000 | 5700
2 | Mata bor auger 30 cm | hari | 0.06 | 170000 | 10200
JUMLAH HARGA ALAT |  |  |  |  | 15900
D | Jumlah (A+B+C) |  |  |  | 43380
E | Biaya Umum dan Keuntungan 10% - 15% x D |  |  | 10% | 4338
F | Harga Satuan Pekerjaan (D+E) |  |  |  | 47718
Pengeboran 1 m' lubang bored pile φ 30 cm pada pada tanah keras, sangat padat, dan batuan lunak (manual) | [5 empty] | 287300
No | Uraian | Sat. | Koefisien | Harga Satuan (Rp) | Jumlah Harga (Rp)
A | TENAGA KERJA
1 | Pekerja | OH | 1.6 | 100000 | 160000
2 | Mandor | OH | 0.16 | 145000 | 23200
JUMLAH HARGA TENAGA KERJA |  |  |  |  | 183200
B | BAHAN
JUMLAH HARGA BAHAN |  |  |  |  | 0
C | PERALATAN
1 | Stang bor, batang bor dia. 1-1/4" | hari | 0.4 | 95000 | 38000
2 | Mata bor auger 20 cm | hari | 0.4 | 100000 | 40000
JUMLAH HARGA ALAT |  |  |  |  | 78000
D | Jumlah (A+B+C) |  |  |  | 261200
E | Biaya Umum dan Keuntungan 10% - 15% x D |  |  | 10% | 26120
F | Harga Satuan Pekerjaan (D+E) |  |  |  | 287320
Pengeboran 1 m' lubang bored pile φ 30 cm pada tanah berbatu (manual) | [5 empty] | 430900
No | Uraian | Sat. | Koefisien | Harga Satuan (Rp) | Jumlah Harga (Rp)
A | TENAGA KERJA
1 | Pekerja | OH | 2.3995 | 100000 | 239950
2 | Mandor | OH | 0.24 | 145000 | 34800
JUMLAH HARGA TENAGA KERJA |  |  |  |  | 274750
B | BAHAN
JUMLAH HARGA BAHAN |  |  |  |  | 0
C | PERALATAN
1 | Stang bor, batang bor dia. 1-1/4" | hari | 0.5999 | 95000 | 56990.5
2 | Mata bor auger 20 cm | hari | 0.5999 | 100000 | 59990
JUMLAH HARGA ALAT |  |  |  |  | 116980.5
D | Jumlah (A+B+C) |  |  |  | 391730.5
E | Biaya Umum dan Keuntungan 10% - 15% x D |  |  | 10% | 39173.05
F | Harga Satuan Pekerjaan (D+E) |  |  |  | 430903.55
Pengeboran 1 m' lubang bored pile φ 40 cm pada tanah lunak (manual) | [5 empty] | 2847900
No | Uraian | Sat. | Koefisien | Harga Satuan (Rp) | Jumlah Harga (Rp)
A | TENAGA KERJA
1 | Pekerja | OH | 0.2 | 100000 | 20000
2 | Mandor | OH | 0.02 | 145000 | 2900
JUMLAH HARGA TENAGA KERJA |  |  |  |  | 22900
B | BAHAN
1 | Bentonite | m3 | 0.1257 | 20000000 | 2514000
JUMLAH HARGA BAHAN |  |  |  |  | 2514000
C | PERALATAN
1 | Stang bor, batang bor dia. 1-1/4" | hari | 0.025 | 95000 | 2375
2 | Mata bor auger 40 cm | hari | 0.025 | 250000 | 6250
3 | Sewa casing pipa baja dia. 40 cm | m' | 1 | 43500 | 43500
JUMLAH HARGA ALAT |  |  |  |  | 52125
D | Jumlah (A+B+C) |  |  |  | 2589025
E | Biaya Umum dan Keuntungan 10% - 15% x D |  |  | 10% | 258902.5
F | Harga Satuan Pekerjaan (D+E) |  |  |  | 2847927.5
Pengeboran 1 m' lubang bored pile φ 40 cm pada tanah sedang (manual) | [5 empty] | 94200
No | Uraian | Sat. | Koefisien | Harga Satuan (Rp) | Jumlah Harga (Rp)
A | TENAGA KERJA
1 | Pekerja | OH | 0.4268 | 100000 | 42680
2 | Mandor | OH | 0.0427 | 145000 | 6191.5
JUMLAH HARGA TENAGA KERJA |  |  |  |  | 48871.5
B | BAHAN
JUMLAH HARGA BAHAN |  |  |  |  | 0
C | PERALATAN
1 | Stang bor, batang bor dia. 1-1/4" | hari | 0.1067 | 95000 | 10136.5
2 | Mata bor auger 40 cm | hari | 0.1067 | 250000 | 26675
JUMLAH HARGA ALAT |  |  |  |  | 36811.5
D | Jumlah (A+B+C) |  |  |  | 85683
E | Biaya Umum dan Keuntungan 10% - 15% x D |  |  | 10% | 8568.3
F | Harga Satuan Pekerjaan (D+E) |  |  |  | 94251.3
Pengeboran 1 m' lubang bored pile φ 40 cm pada pada tanah keras, sangat padat, dan batuan lunak (manual) | [5 empty] | 420800
No | Uraian | Sat. | Koefisien | Harga Satuan (Rp) | Jumlah Harga (Rp)
A | TENAGA KERJA
1 | Pekerja | OH | 1.9057 | 100000 | 190570
2 | Mandor | OH | 0.1906 | 145000 | 27637
JUMLAH HARGA TENAGA KERJA |  |  |  |  | 218207
B | BAHAN
JUMLAH HARGA BAHAN |  |  |  |  | 0
C | PERALATAN
1 | Stang bor, batang bor dia. 1-1/4" | hari | 0.4764 | 95000 | 45258
2 | Mata bor auger 40 cm | hari | 0.4764 | 250000 | 119100
JUMLAH HARGA ALAT |  |  |  |  | 164358
D | Jumlah (A+B+C) |  |  |  | 382565
E | Biaya Umum dan Keuntungan 10% - 15% x D |  |  | 10% | 38256.5
F | Harga Satuan Pekerjaan (D+E) |  |  |  | 420821.5
Pengeboran 1 m' lubang bored pile φ 40 cm pada tanah berbatu (manual) | [5 empty] | 631300
No | Uraian | Sat. | Koefisien | Harga Satuan (Rp) | Jumlah Harga (Rp)
A | TENAGA KERJA
1 | Pekerja | OH | 2.8592 | 100000 | 285920
2 | Mandor | OH | 0.2859 | 145000 | 41455.5
JUMLAH HARGA TENAGA KERJA |  |  |  |  | 327375.5
B | BAHAN
JUMLAH HARGA BAHAN |  |  |  |  | 0
C | PERALATAN
1 | Stang bor, batang bor dia. 1-1/4" | hari | 0.7148 | 95000 | 67906
2 | Mata bor auger 40 cm | hari | 0.7148 | 250000 | 178700
JUMLAH HARGA ALAT |  |  |  |  | 246606
D | Jumlah (A+B+C) |  |  |  | 573981.5
E | Biaya Umum dan Keuntungan 10% - 15% x D |  |  | 10% | 57398.15
F | Harga Satuan Pekerjaan (D+E) |  |  |  | 631379.65
Pengeboran 1 m' lubang bored pile φ 50 cm pada tanah lunak (manual) | [5 empty] | 4478200
No | Uraian | Sat. | Koefisien | Harga Satuan (Rp) | Jumlah Harga (Rp)
A | TENAGA KERJA
1 | Pekerja | OH | 0.4 | 100000 | 40000
2 | Mandor | OH | 0.04 | 145000 | 5800
JUMLAH HARGA TENAGA KERJA |  |  |  |  | 45800
B | BAHAN
1 | Bentonite | m3 | 0.1963 | 20000000 | 3926000
JUMLAH HARGA BAHAN |  |  |  |  | 3926000
C | PERALATAN
1 | Stang bor, batang bor dia. 1-1/4" | hari | 0.1 | 95000 | 9500
2 | Mata bor auger 50 cm | hari | 0.1 | 340000 | 34000
3 | Sewa casing pipa baja dia. 50 cm | m' | 1 | 55800 | 55800
JUMLAH HARGA ALAT |  |  |  |  | 99300
D | Jumlah (A+B+C) |  |  |  | 4071100
E | Biaya Umum dan Keuntungan 10% - 15% x D |  |  | 10% | 407110
F | Harga Satuan Pekerjaan (D+E) |  |  |  | 4478210
Pengeboran 1 m' lubang bored pile φ 50 cm pada tanah sedang (manual) | [5 empty] | 163600
No | Uraian | Sat. | Koefisien | Harga Satuan (Rp) | Jumlah Harga (Rp)
A | TENAGA KERJA
1 | Pekerja | OH | 0.6664 | 100000 | 66640
2 | Mandor | OH | 0.0666 | 145000 | 9657
JUMLAH HARGA TENAGA KERJA |  |  |  |  | 76297
B | BAHAN
JUMLAH HARGA BAHAN |  |  |  |  | 0
C | PERALATAN
1 | Stang bor, batang bor dia. 1-1/4" | hari | 0.1666 | 95000 | 15827
2 | Mata bor auger 50 cm | hari | 0.1666 | 340000 | 56644
JUMLAH HARGA ALAT |  |  |  |  | 72471
D | Jumlah (A+B+C) |  |  |  | 148768
E | Biaya Umum dan Keuntungan 10% - 15% x D |  |  | 10% | 14876.8
F | Harga Satuan Pekerjaan (D+E) |  |  |  | 163644.8
Pengeboran 1 m' lubang bored pile φ 50 cm pada pada tanah keras, sangat padat, dan batuan lunak (manual) | [5 empty] | 1091400
No | Uraian | Sat. | Koefisien | Harga Satuan (Rp) | Jumlah Harga (Rp)
A | TENAGA KERJA
1 | Pekerja | OH | 4.4444 | 100000 | 444440
2 | Mandor | OH | 0.4444 | 145000 | 64438
JUMLAH HARGA TENAGA KERJA |  |  |  |  | 508878
B | BAHAN
JUMLAH HARGA BAHAN |  |  |  |  | 0
C | PERALATAN
1 | Stang bor, batang bor dia. 1-1/4" | hari | 1.1111 | 95000 | 105554.5
2 | Mata bor auger 50 cm | hari | 1.1111 | 340000 | 377774
JUMLAH HARGA ALAT |  |  |  |  | 483328.5
D | Jumlah (A+B+C) |  |  |  | 992206.5
E | Biaya Umum dan Keuntungan 10% - 15% x D |  |  | 10% | 99220.65
F | Harga Satuan Pekerjaan (D+E) |  |  |  | 1091427.15
Pengeboran 1 m' lubang bored pile φ 50 cm pada tanah berbatu (manual) | [5 empty] | 1637000
No | Uraian | Sat. | Koefisien | Harga Satuan (Rp) | Jumlah Harga (Rp)
A | TENAGA KERJA
1 | Pekerja | OH | 6.6664 | 100000 | 666640
2 | Mandor | OH | 0.6666 | 145000 | 96657
JUMLAH HARGA TENAGA KERJA |  |  |  |  | 763297
B | BAHAN
JUMLAH HARGA BAHAN |  |  |  |  | 0
C | PERALATAN
1 | Stang bor, batang bor dia. 1-1/4" | hari | 1.6666 | 95000 | 158327
2 | Mata bor auger 50 cm | hari | 1.6666 | 340000 | 566644
JUMLAH HARGA ALAT |  |  |  |  | 724971
D | Jumlah (A+B+C) |  |  |  | 1488268
E | Biaya Umum dan Keuntungan 10% - 15% x D |  |  | 10% | 148826.8
F | Harga Satuan Pekerjaan (D+E) |  |  |  | 1637094.8

## Beton
F | PEKERJAAN BETON
Pembuatan 1 kg penulangan slab untuk BjTP atau BjTS dia. < 12 mm, cara manual | [5 empty] | 18400
No | Uraian | Sat. | Koefisien | Harga Satuan (Rp) | Jumlah Harga (Rp)
A | TENAGA KERJA | [5 empty] | Catatan:
1 | Pekerja | OH | 0.007 | 100000 | 700 |  | Biaya Umum dan Keuntungan | 10%
2 | Tukang besi | OH | 0.007 | 145000 | 1015
3 | Kepala tukang | OH | 0.0007 | 150000 | 105
4 | Mandor | OH | 0.0007 | 145000 | 101.5
JUMLAH HARGA TENAGA KERJA |  |  |  |  | 1921.5
B | BAHAN
1 | BjTP | kg | 1.02 | 14250 | 14535
2 | Kawat beton | kg | 0.015 | 18800 | 282
JUMLAH HARGA BAHAN |  |  |  |  | 14817
C | PERALATAN
JUMLAH HARGA ALAT |  |  |  |  | 0
D | Jumlah (A+B+C) |  |  |  | 16738.5
E | Biaya Umum dan Keuntungan 10% - 15% x D |  |  | 10% | 1673.85
F | Harga Satuan Pekerjaan (D+E) |  |  |  | 18412.35
Pembuatan 1 kg penulangan slab untuk BjTP atau BjTS dia. ≥ 12 mm, cara semi mekanis | [5 empty] | 16800
No | Uraian | Sat. | Koefisien | Harga Satuan (Rp) | Jumlah Harga (Rp)
A | TENAGA KERJA
1 | Pekerja | OH | 0.0008 | 100000 | 80
2 | Tukang besi | OH | 0.0004 | 145000 | 58
3 | Kepala tukang | OH | 4e-05 | 150000 | 6
4 | Mandor | OH | 8e-05 | 145000 | 11.6
JUMLAH HARGA TENAGA KERJA |  |  |  |  | 155.6
B | BAHAN
1 | BjTP | kg | 1.02 | 14250 | 14535
2 | Kawat beton | kg | 0.015 | 18800 | 282
JUMLAH HARGA BAHAN |  |  |  |  | 14817
C | PERALATAN
1 | Cutter baja beton | hari | 0.0002 | 800000 | 160
2 | Bender baja beton | hari | 0.0002 | 850000 | 170
JUMLAH HARGA ALAT |  |  |  |  | 330
D | Jumlah (A+B+C) |  |  |  | 15302.6
E | Biaya Umum dan Keuntungan 10% - 15% x D |  |  | 10% | 1530.26
F | Harga Satuan Pekerjaan (D+E) |  |  |  | 16832.86
Pembuatan 1 kg penulangan kolom, balok, ring balok, dan sloof untuk BjTP atau BjTS dia. < 12 mm, cara manual | [5 empty] | 17000
No | Uraian | Sat. | Koefisien | Harga Satuan (Rp) | Jumlah Harga (Rp)
A | TENAGA KERJA
1 | Pekerja | OH | 0.0016 | 100000 | 160
2 | Tukang besi | OH | 0.0016 | 145000 | 232
3 | Kepala tukang | OH | 0.00016 | 150000 | 24
4 | Mandor | OH | 0.00016 | 145000 | 23.2
JUMLAH HARGA TENAGA KERJA |  |  |  |  | 439.2
B | BAHAN
1 | BjTP | kg | 1.02 | 14250 | 14535
2 | Kawat beton | kg | 0.028 | 18800 | 526.4
JUMLAH HARGA BAHAN |  |  |  |  | 15061.4
C | PERALATAN
JUMLAH HARGA ALAT |  |  |  |  | 0
D | Jumlah (A+B+C) |  |  |  | 15500.6
E | Biaya Umum dan Keuntungan 10% - 15% x D |  |  | 10% | 1550.06
F | Harga Satuan Pekerjaan (D+E) |  |  |  | 17050.66
Pembuatan 1 kg penulangan kolom, balok, ring balok, sloof, dan shearwall untuk BjTP atau BjTS dia. ≥ 12 mm, cara semi mekanis | [5 empty] | 89600
No | Uraian | Sat. | Koefisien | Harga Satuan (Rp) | Jumlah Harga (Rp)
A | TENAGA KERJA
1 | Pekerja | OH | 0.0016 | 100000 | 160
2 | Tukang besi | OH | 0.0016 | 145000 | 232
3 | Kepala tukang | OH | 0.00016 | 150000 | 24
4 | Mandor | OH | 0.00016 | 145000 | 23.2
JUMLAH HARGA TENAGA KERJA |  |  |  |  | 439.2
B | BAHAN
1 | BjTP | kg | 1.02 | 14250 | 14535
2 | Kawat beton | kg | 0.028 | 18800 | 526.4
JUMLAH HARGA BAHAN |  |  |  |  | 15061.4
C | PERALATAN
1 | Cutter baja beton | hari | 0.04 | 800000 | 32000
2 | Bender baja beton | hari | 0.04 | 850000 | 34000
JUMLAH HARGA ALAT |  |  |  |  | 66000
D | Jumlah (A+B+C) |  |  |  | 81500.6
E | Biaya Umum dan Keuntungan 10% - 15% x D |  |  | 10% | 8150.06
F | Harga Satuan Pekerjaan (D+E) |  |  |  | 89650.66
Pembuatan 1 kg penulangan wiremesh M6-M10 untuk slab atau dinding atau ferrocement, secara manual | [5 empty] | 13700
No | Uraian | Sat. | Koefisien | Harga Satuan (Rp) | Jumlah Harga (Rp)
A | TENAGA KERJA
1 | Pekerja | OH | 0.0025 | 100000 | 250
2 | Tukang besi | OH | 0.0025 | 145000 | 362.5
3 | Kepala tukang | OH | 0.00025 | 150000 | 37.5
4 | Mandor | OH | 0.00025 | 145000 | 36.25
JUMLAH HARGA TENAGA KERJA |  |  |  |  | 686.25
B | BAHAN
1 | Wiremesh M6 | kg | 1.02 | 11522 | 11752.44
2 | Kawat beton | kg | 0.005 | 18800 | 94
JUMLAH HARGA BAHAN |  |  |  |  | 11846.44
C | PERALATAN
JUMLAH HARGA ALAT |  |  |  |  | 0
D | Jumlah (A+B+C) |  |  |  | 12532.69
E | Biaya Umum dan Keuntungan 10% - 15% x D |  |  | 10% | 1253.269
F | Harga Satuan Pekerjaan (D+E) |  |  |  | 13785.959
Pembuatan 1 kg penulangan wiremesh M6-M10 untuk slab atau dinding atau ferrocement, secara semi mekanis | [5 empty] | 13200
No | Uraian | Sat. | Koefisien | Harga Satuan (Rp) | Jumlah Harga (Rp)
A | TENAGA KERJA
1 | Pekerja | OH | 0.0004 | 100000 | 40
2 | Tukang besi | OH | 0.0004 | 145000 | 58
3 | Kepala tukang | OH | 2e-05 | 150000 | 3
4 | Mandor | OH | 4e-05 | 145000 | 5.8
JUMLAH HARGA TENAGA KERJA |  |  |  |  | 106.8
B | BAHAN
1 | Wiremesh M6 | kg | 1.02 | 11522 | 11752.44
2 | Kawat beton | kg | 0.005 | 18800 | 94
JUMLAH HARGA BAHAN |  |  |  |  | 11846.44
C | PERALATAN
1 | Cutter baja beton | hari | 0.0001 | 800000 | 80
JUMLAH HARGA ALAT |  |  |  |  | 80
D | Jumlah (A+B+C) |  |  |  | 12033.24
E | Biaya Umum dan Keuntungan 10% - 15% x D |  |  | 10% | 1203.324
F | Harga Satuan Pekerjaan (D+E) |  |  |  | 13236.564
Menaikkan 1 kg tulangan tiap kenaikan vertikal 4 m ke tapak pemasangan secara manual | [5 empty] | 56
No | Uraian | Sat. | Koefisien | Harga Satuan (Rp) | Jumlah Harga (Rp)
A | TENAGA KERJA
1 | Pekerja | OH | 0.000447 | 100000 | 44.7
2 | Mandor | OH | 4.5e-05 | 145000 | 6.525
JUMLAH HARGA TENAGA KERJA |  |  |  |  | 51.225
B | BAHAN
JUMLAH HARGA BAHAN |  |  |  |  | 0
C | PERALATAN
JUMLAH HARGA ALAT |  |  |  |  | 0
D | Jumlah (A+B+C) |  |  |  | 51.225
E | Biaya Umum dan Keuntungan 10% - 15% x D |  |  | 10% | 5.1225
F | Harga Satuan Pekerjaan (D+E) |  |  |  | 56.3475
Mengangkut 1 kg tulangan tiap tambahan jarak horizontal 25 m ke tapak pemasangan secara manual | [5 empty] | 26
No | Uraian | Sat. | Koefisien | Harga Satuan (Rp) | Jumlah Harga (Rp)
A | TENAGA KERJA
1 | Pekerja | OH | 0.00021 | 100000 | 21
2 | Mandor | OH | 2.1e-05 | 145000 | 3.045
JUMLAH HARGA TENAGA KERJA |  |  |  |  | 24.045
B | BAHAN
JUMLAH HARGA BAHAN |  |  |  |  | 0
C | PERALATAN
JUMLAH HARGA ALAT |  |  |  |  | 0
D | Jumlah (A+B+C) |  |  |  | 24.045
E | Biaya Umum dan Keuntungan 10% - 15% x D |  |  | 10% | 2.4045
F | Harga Satuan Pekerjaan (D+E) |  |  |  | 26.4495
Mengangkut/menaikkan 1 kg tulangan tiap kenaikan vertikal 4 m atau tambahan jarak horizontal 25 m ke tapak pemasangan secara mekanis | [5 empty] | 1200
No | Uraian | Sat. | Koefisien | Harga Satuan (Rp) | Jumlah Harga (Rp)
A | TENAGA KERJA
1 | Pekerja | OH | 0.002 | 100000 | 200
2 | Tukang besi | OH | 0.0004 | 145000 | 58
3 | Mandor | OH | 0.0002 | 145000 | 29
JUMLAH HARGA TENAGA KERJA |  |  |  |  | 287
B | BAHAN
JUMLAH HARGA BAHAN |  |  |  |  | 0
C | PERALATAN
1 | Tower crane arm 30 m | hari | 0.00025 | 3442900 | 860.725
JUMLAH HARGA ALAT |  |  |  |  | 860.725
D | Jumlah (A+B+C) |  |  |  | 1147.725
E | Biaya Umum dan Keuntungan 10% - 15% x D |  |  | 10% | 114.7725
F | Harga Satuan Pekerjaan (D+E) |  |  |  | 1262.4975
Pemasangan 1 m' PVC waterstop lebar 150 mm | [5 empty] | 98600
No | Uraian | Sat. | Koefisien | Harga Satuan (Rp) | Jumlah Harga (Rp)
A | TENAGA KERJA
1 | Pekerja | OH | 0.06 | 100000 | 6000
2 | Tukang batu | OH | 0.03 | 145000 | 4350
3 | Kepala tukang | OH | 0.003 | 150000 | 450
4 | Mandor | OH | 0.001 | 145000 | 145
JUMLAH HARGA TENAGA KERJA |  |  |  |  | 10945
B | BAHAN
1 | Waterstop lebar 150 mm | m' | 1.05 | 75000 | 78750
JUMLAH HARGA BAHAN |  |  |  |  | 78750
C | PERALATAN
JUMLAH HARGA ALAT |  |  |  |  | 0
D | Jumlah (A+B+C) |  |  |  | 89695
E | Biaya Umum dan Keuntungan 10% - 15% x D |  |  | 10% | 8969.5
F | Harga Satuan Pekerjaan (D+E) |  |  |  | 98664.5
Pemasangan 1 m' PVC waterstop lebar 200 mm | [5 empty] | 122600
No | Uraian | Sat. | Koefisien | Harga Satuan (Rp) | Jumlah Harga (Rp)
A | TENAGA KERJA
1 | Pekerja | OH | 0.07 | 100000 | 7000
2 | Tukang batu | OH | 0.035 | 145000 | 5075
3 | Kepala tukang | OH | 0.004 | 150000 | 600
4 | Mandor | OH | 0.001 | 145000 | 145
JUMLAH HARGA TENAGA KERJA |  |  |  |  | 12820
B | BAHAN
1 | Waterstop lebar 200 mm | m' | 1.05 | 94000 | 98700
JUMLAH HARGA BAHAN |  |  |  |  | 98700
C | PERALATAN
JUMLAH HARGA ALAT |  |  |  |  | 0
D | Jumlah (A+B+C) |  |  |  | 111520
E | Biaya Umum dan Keuntungan 10% - 15% x D |  |  | 10% | 11152
F | Harga Satuan Pekerjaan (D+E) |  |  |  | 122672
Pemasangan 1 m' PVC waterstop lebar 230-320 mm | [5 empty] | 174400
No | Uraian | Sat. | Koefisien | Harga Satuan (Rp) | Jumlah Harga (Rp)
A | TENAGA KERJA
1 | Pekerja | OH | 0.08 | 100000 | 8000
2 | Tukang batu | OH | 0.04 | 145000 | 5800
3 | Kepala tukang | OH | 0.004 | 150000 | 600
4 | Mandor | OH | 0.008 | 145000 | 1160
JUMLAH HARGA TENAGA KERJA |  |  |  |  | 15560
B | BAHAN
1 | Waterstop lebar 250 mm | m' | 1.05 | 136000 | 142800
2 | Kawat beton | kg | 0.01 | 18800 | 188
JUMLAH HARGA BAHAN |  |  |  |  | 142988
C | PERALATAN
JUMLAH HARGA ALAT |  |  |  |  | 0
D | Jumlah (A+B+C) |  |  |  | 158548
E | Biaya Umum dan Keuntungan 10% - 15% x D |  |  | 10% | 15854.8
F | Harga Satuan Pekerjaan (D+E) |  |  |  | 174402.8
Pemasangan 1 m2 bekisting untuk pondasi telapak (3 kali pakai) | [5 empty] | 253300
No | Uraian | Sat. | Koefisien | Harga Satuan (Rp) | Jumlah Harga (Rp)
A | TENAGA KERJA
1 | Pekerja | OH | 0.52 | 100000 | 52000
2 | Tukang kayu | OH | 0.26 | 145000 | 37700
3 | Kepala tukang | OH | 0.026 | 150000 | 3900
4 | Mandor | OH | 0.009 | 145000 | 1305
JUMLAH HARGA TENAGA KERJA |  |  |  |  | 94905
B | BAHAN
1 | Kayu papan kelas III | m3 | 0.016 | 8000000 | 128000
2 | Paku 4 inch | kg | 0.3 | 19000 | 5700
3 | Minyak bekisting | liter | 0.1 | 16800 | 1680
JUMLAH HARGA BAHAN |  |  |  |  | 135380
C | PERALATAN
JUMLAH HARGA ALAT |  |  |  |  | 0
D | Jumlah (A+B+C) |  |  |  | 230285
E | Biaya Umum dan Keuntungan 10% - 15% x D |  |  | 10% | 23028.5
F | Harga Satuan Pekerjaan (D+E) |  |  |  | 253313.5
Pemasangan 1 m2 bekisting bata merah tebal 1/2 batu, setara 1SP : 5PP | [5 empty] | 134300
No | Uraian | Sat. | Koefisien | Harga Satuan (Rp) | Jumlah Harga (Rp)
A | TENAGA KERJA
1 | Pekerja | OH | 0.3 | 100000 | 30000
2 | Tukang batu | OH | 0.1 | 145000 | 14500
3 | Kepala tukang | OH | 0.01 | 150000 | 1500
4 | Mandor | OH | 0.015 | 145000 | 2175
JUMLAH HARGA TENAGA KERJA |  |  |  |  | 48175
B | BAHAN
1 | Bata merah | buah | 70 | 700 | 49000
2 | Semen portland | kg | 9.68 | 1300 | 12584
3 | Pasir pasang (quarry - lokasi pekerjaan) | m3 | 0.045 | 275000 | 12375
JUMLAH HARGA BAHAN |  |  |  |  | 73959
C | PERALATAN
JUMLAH HARGA ALAT |  |  |  |  | 0
D | Jumlah (A+B+C) |  |  |  | 122134
E | Biaya Umum dan Keuntungan 10% - 15% x D |  |  | 10% | 12213.4
F | Harga Satuan Pekerjaan (D+E) |  |  |  | 134347.4
Pemasangan 1 m2 bekisting untuk sloof (3 kali pakai) | [5 empty] | 270900
No | Uraian | Sat. | Koefisien | Harga Satuan (Rp) | Jumlah Harga (Rp)
A | TENAGA KERJA
1 | Pekerja | OH | 0.52 | 100000 | 52000
2 | Tukang kayu | OH | 0.26 | 145000 | 37700
3 | Kepala tukang | OH | 0.026 | 150000 | 3900
4 | Mandor | OH | 0.009 | 145000 | 1305
JUMLAH HARGA TENAGA KERJA |  |  |  |  | 94905
B | BAHAN
1 | Kayu papan kelas III | m3 | 0.018 | 8000000 | 144000
2 | Paku 4 inch | kg | 0.3 | 19000 | 5700
3 | Minyak bekisting | liter | 0.1 | 16800 | 1680
JUMLAH HARGA BAHAN |  |  |  |  | 151380
C | PERALATAN
JUMLAH HARGA ALAT |  |  |  |  | 0
D | Jumlah (A+B+C) |  |  |  | 246285
E | Biaya Umum dan Keuntungan 10% - 15% x D |  |  | 10% | 24628.5
F | Harga Satuan Pekerjaan (D+E) |  |  |  | 270913.5
Pemasangan 1 m2 bekisting untuk kolom (3 kali pakai) | [5 empty] | 233000
No | Uraian | Sat. | Koefisien | Harga Satuan (Rp) | Jumlah Harga (Rp)
A | TENAGA KERJA
1 | Pekerja | OH | 0.66 | 100000 | 66000
2 | Tukang kayu | OH | 0.33 | 145000 | 47850
3 | Kepala tukang | OH | 0.033 | 150000 | 4950
4 | Mandor | OH | 0.011 | 145000 | 1595
JUMLAH HARGA TENAGA KERJA |  |  |  |  | 120395
B | BAHAN
1 | Paku 5 inch | kg | 0.4 | 20000 | 8000
2 | Minyak bekisting | liter | 0.2 | 16800 | 3360
3 | Kayu balok 6/12 kelas II | m3 | 0.00465 | 11950000 | 55567.5
4 | Plywood 12 mm | lembar | 0.12705 | 167300 | 21255.465
5 | Dolken kayu φ 8-10 panjang 400 cm | batang | 0.65 | 5000 | 3250
JUMLAH HARGA BAHAN |  |  |  |  | 91432.965
C | PERALATAN
JUMLAH HARGA ALAT |  |  |  |  | 0
D | Jumlah (A+B+C) |  |  |  | 211827.965
E | Biaya Umum dan Keuntungan 10% - 15% x D |  |  | 10% | 21182.7965
F | Harga Satuan Pekerjaan (D+E) |  |  |  | 233010.7615
Pemasangan 1 m2 bekisting untuk balok (3 kali pakai) | [5 empty] | 245200
No | Uraian | Sat. | Koefisien | Harga Satuan (Rp) | Jumlah Harga (Rp)
A | TENAGA KERJA
1 | Pekerja | OH | 0.66 | 100000 | 66000
2 | Tukang kayu | OH | 0.33 | 145000 | 47850
3 | Kepala tukang | OH | 0.033 | 150000 | 4950
4 | Mandor | OH | 0.011 | 145000 | 1595
JUMLAH HARGA TENAGA KERJA |  |  |  |  | 120395
B | BAHAN
1 | Paku 5 inch | kg | 0.4 | 20000 | 8000
2 | Minyak bekisting | liter | 0.2 | 16800 | 3360
3 | Kayu balok 6/12 kelas II | m3 | 0.00558 | 11950000 | 66681
4 | Plywood 12 mm | lembar | 0.12705 | 167300 | 21255.465
5 | Dolken kayu φ 8-10 panjang 400 cm | batang | 0.65 | 5000 | 3250
JUMLAH HARGA BAHAN |  |  |  |  | 102546.465
C | PERALATAN
JUMLAH HARGA ALAT |  |  |  |  | 0
D | Jumlah (A+B+C) |  |  |  | 222941.465
E | Biaya Umum dan Keuntungan 10% - 15% x D |  |  | 10% | 22294.1465
F | Harga Satuan Pekerjaan (D+E) |  |  |  | 245235.6115
Pemasangan 1 m2 bekisting untuk plat lantai (3 kali pakai) | [5 empty] | 239700
No | Uraian | Sat. | Koefisien | Harga Satuan (Rp) | Jumlah Harga (Rp)
A | TENAGA KERJA
1 | Pekerja | OH | 0.66 | 100000 | 66000
2 | Tukang kayu | OH | 0.33 | 145000 | 47850
3 | Kepala tukang | OH | 0.033 | 150000 | 4950
4 | Mandor | OH | 0.011 | 145000 | 1595
JUMLAH HARGA TENAGA KERJA |  |  |  |  | 120395
B | BAHAN
1 | Paku 4 inch | kg | 0.4 | 19000 | 7600
2 | Minyak bekisting | liter | 0.2 | 16800 | 3360
3 | Kayu balok 6/12 kelas II | m3 | 0.00465 | 11950000 | 55567.5
4 | Plywood 12 mm | lembar | 0.127 | 167300 | 21247.1
5 | Dolken kayu φ 8-10 panjang 400 cm | batang | 1.95 | 5000 | 9750
JUMLAH HARGA BAHAN |  |  |  |  | 97524.6
C | PERALATAN
JUMLAH HARGA ALAT |  |  |  |  | 0
D | Jumlah (A+B+C) |  |  |  | 217919.6
E | Biaya Umum dan Keuntungan 10% - 15% x D |  |  | 10% | 21791.96
F | Harga Satuan Pekerjaan (D+E) |  |  |  | 239711.56
Pemasangan 1 m2 bekisting untuk dinding shearwall (3 kali pakai) | [5 empty] | 270500
No | Uraian | Sat. | Koefisien | Harga Satuan (Rp) | Jumlah Harga (Rp)
A | TENAGA KERJA
1 | Pekerja | OH | 0.66 | 100000 | 66000
2 | Tukang kayu | OH | 0.33 | 145000 | 47850
3 | Kepala tukang | OH | 0.033 | 150000 | 4950
4 | Mandor | OH | 0.011 | 145000 | 1595
JUMLAH HARGA TENAGA KERJA |  |  |  |  | 120395
B | BAHAN
1 | Paku 4 inch | kg | 0.4 | 19000 | 7600
2 | Minyak bekisting | liter | 0.2 | 16800 | 3360
3 | Kayu balok 6/12 kelas II | m3 | 0.00465 | 11950000 | 55567.5
4 | Plywood 12 mm | lembar | 0.127 | 167300 | 21247.1
5 | Dolken kayu φ 8-10 panjang 400 cm | batang | 1.95 | 5000 | 9750
6 | Formtie/penjaga jarak bekesting/spacer | buah | 4 | 7000 | 28000
JUMLAH HARGA BAHAN |  |  |  |  | 125524.6
C | PERALATAN
JUMLAH HARGA ALAT |  |  |  |  | 0
D | Jumlah (A+B+C) |  |  |  | 245919.6
E | Biaya Umum dan Keuntungan 10% - 15% x D |  |  | 10% | 24591.96
F | Harga Satuan Pekerjaan (D+E) |  |  |  | 270511.56
Pemasangan 1 m2 bekisting untuk tangga (3 kali pakai) | [5 empty] | 236200
No | Uraian | Sat. | Koefisien | Harga Satuan (Rp) | Jumlah Harga (Rp)
A | TENAGA KERJA
1 | Pekerja | OH | 0.66 | 100000 | 66000
2 | Tukang kayu | OH | 0.33 | 145000 | 47850
3 | Kepala tukang | OH | 0.033 | 150000 | 4950
4 | Mandor | OH | 0.011 | 145000 | 1595
JUMLAH HARGA TENAGA KERJA |  |  |  |  | 120395
B | BAHAN
1 | Paku 4 inch | kg | 0.4 | 19000 | 7600
2 | Minyak bekisting | liter | 0.15 | 16800 | 2520
3 | Kayu balok 6/12 kelas II | m3 | 0.005 | 11950000 | 59750
4 | Plywood 12 mm | lembar | 0.127 | 167300 | 21247.1
5 | Dolken kayu φ 8-10 panjang 400 cm | batang | 0.65 | 5000 | 3250
JUMLAH HARGA BAHAN |  |  |  |  | 94367.1
C | PERALATAN
JUMLAH HARGA ALAT |  |  |  |  | 0
D | Jumlah (A+B+C) |  |  |  | 214762.1
E | Biaya Umum dan Keuntungan 10% - 15% x D |  |  | 10% | 21476.21
F | Harga Satuan Pekerjaan (D+E) |  |  |  | 236238.31
Pemasangan 1 m2 bekisting jembatan untuk pengecoran beton (3 kali pakai) | [5 empty] | 132900
No | Uraian | Sat. | Koefisien | Harga Satuan (Rp) | Jumlah Harga (Rp)
A | TENAGA KERJA
1 | Pekerja | OH | 0.15 | 100000 | 15000
2 | Tukang kayu | OH | 0.05 | 145000 | 7250
3 | Kepala tukang | OH | 0.005 | 150000 | 750
4 | Mandor | OH | 0.002 | 145000 | 290
JUMLAH HARGA TENAGA KERJA |  |  |  |  | 23290
B | BAHAN
1 | Kayu papan kelas III | m3 | 0.0106 | 8000000 | 84800
2 | Paku 5 inch | kg | 0.6 | 20000 | 12000
3 | Dolken kayu φ 8-10 panjang 400 cm | batang | 0.1625 | 5000 | 812.5
JUMLAH HARGA BAHAN |  |  |  |  | 97612.5
C | PERALATAN
JUMLAH HARGA ALAT |  |  |  |  | 0
D | Jumlah (A+B+C) |  |  |  | 120902.5
E | Biaya Umum dan Keuntungan 10% - 15% x D |  |  | 10% | 12090.25
F | Harga Satuan Pekerjaan (D+E) |  |  |  | 132992.75
Pembongkaran 1 m2 bekisting secara biasa (termasuk membersihkan dan membereskan puing-puing) | [5 empty] | 5000
No | Uraian | Sat. | Koefisien | Harga Satuan (Rp) | Jumlah Harga (Rp)
A | TENAGA KERJA
1 | Pekerja | OH | 0.04 | 100000 | 4000
2 | Mandor | OH | 0.004 | 145000 | 580
JUMLAH HARGA TENAGA KERJA |  |  |  |  | 4580
B | BAHAN
JUMLAH HARGA BAHAN |  |  |  |  | 0
C | PERALATAN
JUMLAH HARGA ALAT |  |  |  |  | 0
D | Jumlah (A+B+C) |  |  |  | 4580
E | Biaya Umum dan Keuntungan 10% - 15% x D |  |  | 10% | 458
F | Harga Satuan Pekerjaan (D+E) |  |  |  | 5038
Pembongkaran 1 m2 bekisting secara hati-hati (untuk beton expose dan/atau pemanfaatan kembali bekisting) | [5 empty] | 7500
No | Uraian | Sat. | Koefisien | Harga Satuan (Rp) | Jumlah Harga (Rp)
A | TENAGA KERJA
1 | Pekerja | OH | 0.06 | 100000 | 6000
2 | Mandor | OH | 0.006 | 145000 | 870
JUMLAH HARGA TENAGA KERJA |  |  |  |  | 6870
B | BAHAN
JUMLAH HARGA BAHAN |  |  |  |  | 0
C | PERALATAN
JUMLAH HARGA ALAT |  |  |  |  | 0
D | Jumlah (A+B+C) |  |  |  | 6870
E | Biaya Umum dan Keuntungan 10% - 15% x D |  |  | 10% | 687
F | Harga Satuan Pekerjaan (D+E) |  |  |  | 7557
Pembuatan 1 m3 beton mutu rendah f'c 7,5 MPa, slump (100 ± 25) mm, agregat maks 19 mm secara manual | [5 empty] | 926600
No | Uraian | Sat. | Koefisien | Harga Satuan (Rp) | Jumlah Harga (Rp)
A | TENAGA KERJA
1 | Pekerja | OH | 1.65 | 100000 | 165000
2 | Tukang batu | OH | 0.275 | 145000 | 39875
3 | Kepala Tukang | OH | 0.028 | 150000 | 4200
4 | Mandor | OH | 0.009 | 145000 | 1305
JUMLAH HARGA TENAGA KERJA |  |  |  |  | 210380
B | BAHAN
1 | Semen Portland | kg | 250 | 1300 | 325000
2 | Pasir beton | kg | 888 | 300 | 266400
3 | Batu split 2/3 | kg | 1.009 | 260.963 | 263.3116
4 | Air | liter | 202 | 200 | 40400
JUMLAH HARGA BAHAN |  |  |  |  | 632063.3116
C | PERALATAN
JUMLAH HARGA ALAT |  |  |  |  | 0
D | Jumlah (A+B+C) |  |  |  | 842443.3116
E | Biaya Umum dan Keuntungan 10% - 15% x D |  |  | 10% | 84244.3312
F | Harga Satuan Pekerjaan (D+E) |  |  |  | 926687.6428
Pembuatan 1 m3 beton mutu rendah f'c 10 MPa, slump (100 ± 25) mm, agregat maks 19 mm secara manual | [5 empty] | 1234700
No | Uraian | Sat. | Koefisien | Harga Satuan (Rp) | Jumlah Harga (Rp)
A | TENAGA KERJA
1 | Pekerja | OH | 1.65 | 100000 | 165000
2 | Tukang batu | OH | 0.275 | 145000 | 39875
3 | Kepala Tukang | OH | 0.028 | 150000 | 4200
4 | Mandor | OH | 0.009 | 145000 | 1305
JUMLAH HARGA TENAGA KERJA |  |  |  |  | 210380
B | BAHAN
1 | Semen Portland | kg | 267 | 1300 | 347100
2 | Pasir beton | kg | 871 | 300 | 261300
3 | Batu split 2/3 | kg | 1009 | 260.963 | 263311.6296
4 | Air | liter | 202 | 200 | 40400
JUMLAH HARGA BAHAN |  |  |  |  | 912111.6296
C | PERALATAN
JUMLAH HARGA ALAT |  |  |  |  | 0
D | Jumlah (A+B+C) |  |  |  | 1122491.6296
E | Biaya Umum dan Keuntungan 10% - 15% x D |  |  | 10% | 112249.163
F | Harga Satuan Pekerjaan (D+E) |  |  |  | 1234740.7926
Pembuatan 1 m3 beton mutu rendah f'c 15 MPa, slump (100 ± 25) mm, agregat maks 19 mm secara manual | [5 empty] | 1277600
No | Uraian | Sat. | Koefisien | Harga Satuan (Rp) | Jumlah Harga (Rp)
A | TENAGA KERJA
1 | Pekerja | OH | 1.65 | 100000 | 165000
2 | Tukang batu | OH | 0.275 | 145000 | 39875
3 | Kepala Tukang | OH | 0.028 | 150000 | 4200
4 | Mandor | OH | 0.009 | 145000 | 1305
JUMLAH HARGA TENAGA KERJA |  |  |  |  | 210380
B | BAHAN
1 | Semen Portland | kg | 306 | 1300 | 397800
2 | Pasir beton | kg | 832 | 300 | 249600
3 | Batu split 2/3 | kg | 1009 | 260.963 | 263311.6296
4 | Air | liter | 202 | 200 | 40400
JUMLAH HARGA BAHAN |  |  |  |  | 951111.6296
C | PERALATAN
JUMLAH HARGA ALAT |  |  |  |  | 0
D | Jumlah (A+B+C) |  |  |  | 1161491.6296
E | Biaya Umum dan Keuntungan 10% - 15% x D |  |  | 10% | 116149.163
F | Harga Satuan Pekerjaan (D+E) |  |  |  | 1277640.7926
Pembuatan 1 m3 beton mutu rendah f'c 17 MPa, slump (100 ± 25) mm, agregat maks 19 mm secara manual | [5 empty] | 1295500
No | Uraian | Sat. | Koefisien | Harga Satuan (Rp) | Jumlah Harga (Rp)
A | TENAGA KERJA
1 | Pekerja | OH | 1.65 | 100000 | 165000
2 | Tukang batu | OH | 0.275 | 145000 | 39875
3 | Kepala Tukang | OH | 0.028 | 150000 | 4200
4 | Mandor | OH | 0.009 | 145000 | 1305
JUMLAH HARGA TENAGA KERJA |  |  |  |  | 210380
B | BAHAN
1 | Semen Portland | kg | 322 | 1300 | 418600
2 | Pasir beton | kg | 817 | 300 | 245100
3 | Batu split 2/3 | kg | 1009 | 260.963 | 263311.6296
4 | Air | liter | 202 | 200 | 40400
JUMLAH HARGA BAHAN |  |  |  |  | 967411.6296
C | PERALATAN
JUMLAH HARGA ALAT |  |  |  |  | 0
D | Jumlah (A+B+C) |  |  |  | 1177791.6296
E | Biaya Umum dan Keuntungan 10% - 15% x D |  |  | 10% | 117779.163
F | Harga Satuan Pekerjaan (D+E) |  |  |  | 1295570.7926
Pembuatan 1 m3 beton mutu sedang f'c 20 MPa, slump (100 ± 25) mm, agregat maks 19 mm secara manual | [5 empty] | 1323800
No | Uraian | Sat. | Koefisien | Harga Satuan (Rp) | Jumlah Harga (Rp)
A | TENAGA KERJA
1 | Pekerja | OH | 1.65 | 100000 | 165000
2 | Tukang batu | OH | 0.275 | 145000 | 39875
3 | Kepala Tukang | OH | 0.028 | 150000 | 4200
4 | Mandor | OH | 0.009 | 145000 | 1305
JUMLAH HARGA TENAGA KERJA |  |  |  |  | 210380
B | BAHAN
1 | Semen Portland | kg | 348 | 1300 | 452400
2 | Pasir beton | kg | 790 | 300 | 237000
3 | Batu split 2/3 | kg | 1009 | 260.963 | 263311.6296
4 | Air | liter | 202 | 200 | 40400
JUMLAH HARGA BAHAN |  |  |  |  | 993111.6296
C | PERALATAN
JUMLAH HARGA ALAT |  |  |  |  | 0
D | Jumlah (A+B+C) |  |  |  | 1203491.6296
E | Biaya Umum dan Keuntungan 10% - 15% x D |  |  | 10% | 120349.163
F | Harga Satuan Pekerjaan (D+E) |  |  |  | 1323840.7926
Pembuatan 1 m3 beton mutu sedang f'c 21 MPa, slump (100 ± 25) mm, agregat maks 19 mm secara manual | [5 empty] | 1345800
No | Uraian | Sat. | Koefisien | Harga Satuan (Rp) | Jumlah Harga (Rp)
A | TENAGA KERJA
1 | Pekerja | OH | 1.65 | 100000 | 165000
2 | Tukang batu | OH | 0.275 | 145000 | 39875
3 | Kepala Tukang | OH | 0.028 | 150000 | 4200
4 | Mandor | OH | 0.009 | 145000 | 1305
JUMLAH HARGA TENAGA KERJA |  |  |  |  | 210380
B | BAHAN
1 | Semen Portland | kg | 368 | 1300 | 478400
2 | Pasir beton | kg | 770 | 300 | 231000
3 | Batu split 2/3 | kg | 1009 | 260.963 | 263311.6296
4 | Air | liter | 202 | 200 | 40400
JUMLAH HARGA BAHAN |  |  |  |  | 1013111.6296
C | PERALATAN
JUMLAH HARGA ALAT |  |  |  |  | 0
D | Jumlah (A+B+C) |  |  |  | 1223491.6296
E | Biaya Umum dan Keuntungan 10% - 15% x D |  |  | 10% | 122349.163
F | Harga Satuan Pekerjaan (D+E) |  |  |  | 1345840.7926
Pembuatan 1 m3 beton mutu rendah f'c 10 MPa, slump (100 ± 25) mm, agregat maks 19 mm secara semi mekanis | [5 empty] | 1221900
No | Uraian | Sat. | Koefisien | Harga Satuan (Rp) | Jumlah Harga (Rp)
A | TENAGA KERJA
1 | Pekerja | OH | 1 | 100000 | 100000
2 | Tukang batu | OH | 0.25 | 145000 | 36250
3 | Kepala Tukang | OH | 0.025 | 150000 | 3750
4 | Mandor | OH | 0.1 | 145000 | 14500
JUMLAH HARGA TENAGA KERJA |  |  |  |  | 154500
B | BAHAN
1 | Semen Portland | kg | 267 | 1300 | 347100
2 | Pasir beton | kg | 871 | 300 | 261300
3 | Batu split 2/3 | kg | 1009 | 260.963 | 263311.6296
4 | Air | liter | 202 | 200 | 40400
JUMLAH HARGA BAHAN |  |  |  |  | 912111.6296
C | PERALATAN
1 | Molen beton mixer 350 liter | hari | 0.1475 | 300000 | 44250
JUMLAH HARGA ALAT |  |  |  |  | 44250
D | Jumlah (A+B+C) |  |  |  | 1110861.6296
E | Biaya Umum dan Keuntungan 10% - 15% x D |  |  | 10% | 111086.163
F | Harga Satuan Pekerjaan (D+E) |  |  |  | 1221947.7926
Pembuatan 1 m3 beton mutu rendah f'c 15 MPa, slump (100 ± 25) mm, agregat maks 19 mm secara semi mekanis | [5 empty] | 1264800
No | Uraian | Sat. | Koefisien | Harga Satuan (Rp) | Jumlah Harga (Rp)
A | TENAGA KERJA
1 | Pekerja | OH | 1 | 100000 | 100000
2 | Tukang batu | OH | 0.25 | 145000 | 36250
3 | Kepala Tukang | OH | 0.025 | 150000 | 3750
4 | Mandor | OH | 0.1 | 145000 | 14500
JUMLAH HARGA TENAGA KERJA |  |  |  |  | 154500
B | BAHAN
1 | Semen Portland | kg | 306 | 1300 | 397800
2 | Pasir beton | kg | 832 | 300 | 249600
3 | Batu split 2/3 | kg | 1009 | 260.963 | 263311.6296
4 | Air | liter | 202 | 200 | 40400
JUMLAH HARGA BAHAN |  |  |  |  | 951111.6296
C | PERALATAN
1 | Molen beton mixer 350 liter | hari | 0.1475 | 300000 | 44250
JUMLAH HARGA ALAT |  |  |  |  | 44250
D | Jumlah (A+B+C) |  |  |  | 1149861.6296
E | Biaya Umum dan Keuntungan 10% - 15% x D |  |  | 10% | 114986.163
F | Harga Satuan Pekerjaan (D+E) |  |  |  | 1264847.7926
Pembuatan 1 m3 beton mutu rendah f'c 17 MPa, slump (100 ± 25) mm, agregat maks 19 mm secara semi mekanis | [5 empty] | 1282700
No | Uraian | Sat. | Koefisien | Harga Satuan (Rp) | Jumlah Harga (Rp)
A | TENAGA KERJA
1 | Pekerja | OH | 1 | 100000 | 100000
2 | Tukang batu | OH | 0.25 | 145000 | 36250
3 | Kepala Tukang | OH | 0.025 | 150000 | 3750
4 | Mandor | OH | 0.1 | 145000 | 14500
JUMLAH HARGA TENAGA KERJA |  |  |  |  | 154500
B | BAHAN
1 | Semen Portland | kg | 322 | 1300 | 418600
2 | Pasir beton | kg | 817 | 300 | 245100
3 | Batu split 2/3 | kg | 1009 | 260.963 | 263311.6296
4 | Air | liter | 202 | 200 | 40400
JUMLAH HARGA BAHAN |  |  |  |  | 967411.6296
C | PERALATAN
1 | Molen beton mixer 350 liter | hari | 0.1475 | 300000 | 44250
JUMLAH HARGA ALAT |  |  |  |  | 44250
D | Jumlah (A+B+C) |  |  |  | 1166161.6296
E | Biaya Umum dan Keuntungan 10% - 15% x D |  |  | 10% | 116616.163
F | Harga Satuan Pekerjaan (D+E) |  |  |  | 1282777.7926
Pembuatan 1 m3 beton mutu sedang f'c 20 MPa, slump (100 ± 25) mm, agregat maks 19 mm secara semi mekanis | [5 empty] | 1311000
No | Uraian | Sat. | Koefisien | Harga Satuan (Rp) | Jumlah Harga (Rp)
A | TENAGA KERJA
1 | Pekerja | OH | 1 | 100000 | 100000
2 | Tukang batu | OH | 0.25 | 145000 | 36250
3 | Kepala Tukang | OH | 0.025 | 150000 | 3750
4 | Mandor | OH | 0.1 | 145000 | 14500
JUMLAH HARGA TENAGA KERJA |  |  |  |  | 154500
B | BAHAN
1 | Semen Portland | kg | 348 | 1300 | 452400
2 | Pasir beton | kg | 790 | 300 | 237000
3 | Batu split 2/3 | kg | 1009 | 260.963 | 263311.6296
4 | Air | liter | 202 | 200 | 40400
JUMLAH HARGA BAHAN |  |  |  |  | 993111.6296
C | PERALATAN
1 | Molen beton mixer 350 liter | hari | 0.1475 | 300000 | 44250
JUMLAH HARGA ALAT |  |  |  |  | 44250
D | Jumlah (A+B+C) |  |  |  | 1191861.6296
E | Biaya Umum dan Keuntungan 10% - 15% x D |  |  | 10% | 119186.163
F | Harga Satuan Pekerjaan (D+E) |  |  |  | 1311047.7926
Pembuatan 1 m3 beton mutu sedang f'c 21 MPa, slump (100 ± 25) mm, agregat maks 19 mm secara semi mekanis | [5 empty] | 1333000
No | Uraian | Sat. | Koefisien | Harga Satuan (Rp) | Jumlah Harga (Rp)
A | TENAGA KERJA
1 | Pekerja | OH | 1 | 100000 | 100000
2 | Tukang batu | OH | 0.25 | 145000 | 36250
3 | Kepala Tukang | OH | 0.025 | 150000 | 3750
4 | Mandor | OH | 0.1 | 145000 | 14500
JUMLAH HARGA TENAGA KERJA |  |  |  |  | 154500
B | BAHAN
1 | Semen Portland | kg | 368 | 1300 | 478400
2 | Pasir beton | kg | 770 | 300 | 231000
3 | Batu split 2/3 | kg | 1009 | 260.963 | 263311.6296
4 | Air | liter | 202 | 200 | 40400
JUMLAH HARGA BAHAN |  |  |  |  | 1013111.6296
C | PERALATAN
1 | Molen beton mixer 350 liter | hari | 0.1475 | 300000 | 44250
JUMLAH HARGA ALAT |  |  |  |  | 44250
D | Jumlah (A+B+C) |  |  |  | 1211861.6296
E | Biaya Umum dan Keuntungan 10% - 15% x D |  |  | 10% | 121186.163
F | Harga Satuan Pekerjaan (D+E) |  |  |  | 1333047.7926
Pembuatan 1 m3 beton mutu sedang f'c 25 MPa, slump (100 ± 25) mm, agregat maks 19 mm secara semi mekanis | [5 empty] | 1375900
No | Uraian | Sat. | Koefisien | Harga Satuan (Rp) | Jumlah Harga (Rp)
A | TENAGA KERJA
1 | Pekerja | OH | 1 | 100000 | 100000
2 | Tukang batu | OH | 0.25 | 145000 | 36250
3 | Kepala Tukang | OH | 0.025 | 150000 | 3750
4 | Mandor | OH | 0.1 | 145000 | 14500
JUMLAH HARGA TENAGA KERJA |  |  |  |  | 154500
B | BAHAN
1 | Semen Portland | kg | 407 | 1300 | 529100
2 | Pasir beton | kg | 731 | 300 | 219300
3 | Batu split 2/3 | kg | 1009 | 260.963 | 263311.6296
4 | Air | liter | 202 | 200 | 40400
JUMLAH HARGA BAHAN |  |  |  |  | 1052111.6296
C | PERALATAN
1 | Molen beton mixer 350 liter | hari | 0.1475 | 300000 | 44250
JUMLAH HARGA ALAT |  |  |  |  | 44250
D | Jumlah (A+B+C) |  |  |  | 1250861.6296
E | Biaya Umum dan Keuntungan 10% - 15% x D |  |  | 10% | 125086.163
F | Harga Satuan Pekerjaan (D+E) |  |  |  | 1375947.7926
Pembuatan 1 m3 beton mutu sedang f'c 28 MPa, slump (100 ± 25) mm, agregat maks 19 mm secara semi mekanis | [5 empty] | 1408900
No | Uraian | Sat. | Koefisien | Harga Satuan (Rp) | Jumlah Harga (Rp)
A | TENAGA KERJA
1 | Pekerja | OH | 1 | 100000 | 100000
2 | Tukang batu | OH | 0.25 | 145000 | 36250
3 | Kepala Tukang | OH | 0.025 | 150000 | 3750
4 | Mandor | OH | 0.1 | 145000 | 14500
JUMLAH HARGA TENAGA KERJA |  |  |  |  | 154500
B | BAHAN
1 | Semen Portland | kg | 437 | 1300 | 568100
2 | Pasir beton | kg | 701 | 300 | 210300
3 | Batu split 2/3 | kg | 1009 | 260.963 | 263311.6296
4 | Air | liter | 202 | 200 | 40400
JUMLAH HARGA BAHAN |  |  |  |  | 1082111.6296
C | PERALATAN
1 | Molen beton mixer 350 liter | hari | 0.1475 | 300000 | 44250
JUMLAH HARGA ALAT |  |  |  |  | 44250
D | Jumlah (A+B+C) |  |  |  | 1280861.6296
E | Biaya Umum dan Keuntungan 10% - 15% x D |  |  | 10% | 128086.163
F | Harga Satuan Pekerjaan (D+E) |  |  |  | 1408947.7926
Pembuatan 1 m3 beton mutu sedang f'c 30 MPa, slump (100 ± 25) mm, agregat maks 19 mm secara semi mekanis | [5 empty] | 1430900
No | Uraian | Sat. | Koefisien | Harga Satuan (Rp) | Jumlah Harga (Rp)
A | TENAGA KERJA
1 | Pekerja | OH | 1 | 100000 | 100000
2 | Tukang batu | OH | 0.25 | 145000 | 36250
3 | Kepala Tukang | OH | 0.025 | 150000 | 3750
4 | Mandor | OH | 0.1 | 145000 | 14500
JUMLAH HARGA TENAGA KERJA |  |  |  |  | 154500
B | BAHAN
1 | Semen Portland | kg | 457 | 1300 | 594100
2 | Pasir beton | kg | 681 | 300 | 204300
3 | Batu split 2/3 | kg | 1009 | 260.963 | 263311.6296
4 | Air | liter | 202 | 200 | 40400
JUMLAH HARGA BAHAN |  |  |  |  | 1102111.6296
C | PERALATAN
1 | Molen beton mixer 350 liter | hari | 0.1475 | 300000 | 44250
JUMLAH HARGA ALAT |  |  |  |  | 44250
D | Jumlah (A+B+C) |  |  |  | 1300861.6296
E | Biaya Umum dan Keuntungan 10% - 15% x D |  |  | 10% | 130086.163
F | Harga Satuan Pekerjaan (D+E) |  |  |  | 1430947.7926
Pembuatan 1 m3 beton mutu sedang f'c 31 MPa, slump (100 ± 25) mm, agregat maks 19 mm secara semi mekanis | [5 empty] | 1443300
No | Uraian | Sat. | Koefisien | Harga Satuan (Rp) | Jumlah Harga (Rp)
A | TENAGA KERJA
1 | Pekerja | OH | 1 | 100000 | 100000
2 | Tukang batu | OH | 0.25 | 145000 | 36250
3 | Kepala Tukang | OH | 0.025 | 150000 | 3750
4 | Mandor | OH | 0.1 | 145000 | 14500
JUMLAH HARGA TENAGA KERJA |  |  |  |  | 154500
B | BAHAN
1 | Semen Portland | kg | 468 | 1300 | 608400
2 | Pasir beton | kg | 671 | 300 | 201300
3 | Batu split 2/3 | kg | 1009 | 260.963 | 263311.6296
4 | Air | liter | 202 | 200 | 40400
JUMLAH HARGA BAHAN |  |  |  |  | 1113411.6296
C | PERALATAN
1 | Molen beton mixer 350 liter | hari | 0.1475 | 300000 | 44250
JUMLAH HARGA ALAT |  |  |  |  | 44250
D | Jumlah (A+B+C) |  |  |  | 1312161.6296
E | Biaya Umum dan Keuntungan 10% - 15% x D |  |  | 10% | 131216.163
F | Harga Satuan Pekerjaan (D+E) |  |  |  | 1443377.7926
Pembuatan 1 m3 beton mutu sedang f'c 35 MPa, slump (100 ± 25) mm, agregat maks 19 mm secara semi mekanis | [5 empty] | 1411000
No | Uraian | Sat. | Koefisien | Harga Satuan (Rp) | Jumlah Harga (Rp)
A | TENAGA KERJA
1 | Pekerja | OH | 1 | 100000 | 100000
2 | Tukang batu | OH | 0.25 | 145000 | 36250
3 | Kepala Tukang | OH | 0.025 | 150000 | 3750
4 | Mandor | OH | 0.1 | 145000 | 14500
JUMLAH HARGA TENAGA KERJA |  |  |  |  | 154500
B | BAHAN
1 | Semen Portland | kg | 408 | 1300 | 530400
2 | Pasir beton | kg | 629 | 300 | 188700
3 | Batu split 2/3 | kg | 1009 | 260.963 | 263311.6296
4 | Air | liter | 202 | 200 | 40400
5 | Fly ash | kg | 102 | 600 | 61200
JUMLAH HARGA BAHAN |  |  |  |  | 1084011.6296
C | PERALATAN
1 | Molen beton mixer 350 liter | hari | 0.1475 | 300000 | 44250
JUMLAH HARGA ALAT |  |  |  |  | 44250
D | Jumlah (A+B+C) |  |  |  | 1282761.6296
E | Biaya Umum dan Keuntungan 10% - 15% x D |  |  | 10% | 128276.163
F | Harga Satuan Pekerjaan (D+E) |  |  |  | 1411037.7926
Pembuatan 1 m3 beton kedap air dengan aditif secara semi mekanis | [5 empty] | 1496200
No | Uraian | Sat. | Koefisien | Harga Satuan (Rp) | Jumlah Harga (Rp)
A | TENAGA KERJA
1 | Pekerja | OH | 1 | 100000 | 100000
2 | Tukang batu | OH | 0.25 | 145000 | 36250
3 | Kepala Tukang | OH | 0.025 | 150000 | 3750
4 | Mandor | OH | 0.1 | 145000 | 14500
JUMLAH HARGA TENAGA KERJA |  |  |  |  | 154500
B | BAHAN
1 | Semen Portland | kg | 400 | 1300 | 520000
2 | Pasir beton | kg | 672 | 300 | 201600
3 | Batu split 2/3 | kg | 1440 | 242.9655 | 349870.3448
4 | Strorox-100 | kg | 1.2 | 40000 | 48000
5 | Air | liter | 210 | 200 | 42000
JUMLAH HARGA BAHAN |  |  |  |  | 1161470.3448
C | PERALATAN
1 | Molen beton mixer 350 liter | hari | 0.1475 | 300000 | 44250
JUMLAH HARGA ALAT |  |  |  |  | 44250
D | Jumlah (A+B+C) |  |  |  | 1360220.3448
E | Biaya Umum dan Keuntungan 10% - 15% x D |  |  | 10% | 136022.0345
F | Harga Satuan Pekerjaan (D+E) |  |  |  | 1496242.3793
Pengecoran 1 m3 ready mixed | [5 empty] | 1119400
No | Uraian | Sat. | Koefisien | Harga Satuan (Rp) | Jumlah Harga (Rp)
A | TENAGA KERJA
1 | Pekerja | OH | 0.4 | 100000 | 40000
2 | Tukang batu | OH | 0.1 | 145000 | 14500
3 | Kepala Tukang | OH | 0.01 | 150000 | 1500
4 | Mandor | OH | 0.04 | 145000 | 5800
JUMLAH HARGA TENAGA KERJA |  |  |  |  | 61800
B | BAHAN
1 | Adukan beton K-275 ready mix | m3 | 1.02 | 937100 | 955842
JUMLAH HARGA BAHAN |  |  |  |  | 955842
C | PERALATAN
JUMLAH HARGA ALAT |  |  |  |  | 0
D | Jumlah (A+B+C) |  |  |  | 1017642
E | Biaya Umum dan Keuntungan 10% - 15% x D |  |  | 10% | 101764.2
F | Harga Satuan Pekerjaan (D+E) |  |  |  | 1119406.2
1 m3 beton dicorkan pada tapak setiap tambah jarak 25 m', secara manual | [5 empty] | 63400
No | Uraian | Sat. | Koefisien | Harga Satuan (Rp) | Jumlah Harga (Rp)
A | TENAGA KERJA
1 | Pekerja | OH | 0.5037 | 100000 | 50370
2 | Mandor | OH | 0.0504 | 145000 | 7308
JUMLAH HARGA TENAGA KERJA |  |  |  |  | 57678
B | BAHAN
JUMLAH HARGA BAHAN |  |  |  |  | 0
C | PERALATAN
JUMLAH HARGA ALAT |  |  |  |  | 0
D | Jumlah (A+B+C) |  |  |  | 57678
E | Biaya Umum dan Keuntungan 10% - 15% x D |  |  | 10% | 5767.8
F | Harga Satuan Pekerjaan (D+E) |  |  |  | 63445.8
1 m3 beton dicorkan pada tapak setiap kenaikan 4 m', secara manual | [5 empty] | 135100
No | Uraian | Sat. | Koefisien | Harga Satuan (Rp) | Jumlah Harga (Rp)
A | TENAGA KERJA
1 | Pekerja | OH | 1.0734 | 100000 | 107340
2 | Mandor | OH | 0.1073 | 145000 | 15558.5
JUMLAH HARGA TENAGA KERJA |  |  |  |  | 122898.5
B | BAHAN
JUMLAH HARGA BAHAN |  |  |  |  | 0
C | PERALATAN
JUMLAH HARGA ALAT |  |  |  |  | 0
D | Jumlah (A+B+C) |  |  |  | 122898.5
E | Biaya Umum dan Keuntungan 10% - 15% x D |  |  | 10% | 12289.85
F | Harga Satuan Pekerjaan (D+E) |  |  |  | 135188.35
Pengecoran pakai pompa beton ø 1,5"; 5 KW; 8 bar; T = 5 m' | [5 empty] | 941600
No | Uraian | Sat. | Koefisien | Harga Satuan (Rp) | Jumlah Harga (Rp)
A | TENAGA KERJA
1 | Pekerja | OH | 0.14 | 100000 | 14000
2 | Mandor | OH | 0.014 | 145000 | 2030
JUMLAH HARGA TENAGA KERJA |  |  |  |  | 16030
B | BAHAN
JUMLAH HARGA BAHAN |  |  |  |  | 0
C | PERALATAN
1 | Pompa beton φ 1,5";5 KW; 8 bar; T = 5 m' | hari | 0.14 | 6000000 | 840000
JUMLAH HARGA ALAT |  |  |  |  | 840000
D | Jumlah (A+B+C) |  |  |  | 856030
E | Biaya Umum dan Keuntungan 10% - 15% x D |  |  | 10% | 85603
F | Harga Satuan Pekerjaan (D+E) |  |  |  | 941633
Pengecoran pakai pompa beton ø 2,5", 20 KW, 20 bar, T = 18m' | [5 empty] | #VALUE!
No | Uraian | Sat. | Koefisien | Harga Satuan (Rp) | Jumlah Harga (Rp)
A | TENAGA KERJA
1 | Pekerja | OH | 0.12 | 100000 | 12000
2 | Mandor | OH | 0.012 | 145000 | 1740
JUMLAH HARGA TENAGA KERJA |  |  |  |  | 13740
B | BAHAN
JUMLAH HARGA BAHAN |  |  |  |  | 0
C | PERALATAN
1 | Pompa beton ∅ 2,5",20 KW; 20 bar, T = 18 m' | hari | 0,120 | 6300000 | #VALUE!
JUMLAH HARGA ALAT |  |  |  |  | #VALUE!
D | Jumlah (A+B+C) |  |  |  | #VALUE!
E | Biaya Umum dan Keuntungan 10% - 15% x D |  |  | 10% | #VALUE!
F | Harga Satuan Pekerjaan (D+E) |  |  |  | #VALUE!
Pengecoran pakai pompa beton ∅ 2,5”, 75 KW; 120 bar, T = 50 m’/H= 80 m’ | [5 empty] | #VALUE!
No | Uraian | Sat. | Koefisien | Harga Satuan (Rp) | Jumlah Harga (Rp)
A | TENAGA KERJA
1 | Pekerja | OH | 0.1 | 100000 | 10000
2 | Mandor | OH | 0.01 | 145000 | 1450
JUMLAH HARGA TENAGA KERJA |  |  |  |  | 11450
B | BAHAN
JUMLAH HARGA BAHAN |  |  |  |  | 0
C | PERALATAN
1 | Pompa beton ∅ 2,5", 75KW; 120 bar, T= 50 m'/H=80 m’ | hari | 0,100 | 6600000 | #VALUE!
JUMLAH HARGA ALAT |  |  |  |  | #VALUE!
D | Jumlah (A+B+C) |  |  |  | #VALUE!
E | Biaya Umum dan Keuntungan 10% - 15% x D |  |  | 10% | #VALUE!
F | Harga Satuan Pekerjaan (D+E) |  |  |  | #VALUE!
Pengecoran pakai pompa beton ∅ 3”,140 KW; 180 bar, T=75 m'/H=150 m' | [5 empty] | 724100
No | Uraian | Sat. | Koefisien | Harga Satuan (Rp) | Jumlah Harga (Rp)
A | TENAGA KERJA
1 | Pekerja | OH | 0.16 | 100000 | 16000
2 | Mandor | OH | 0.016 | 145000 | 2320
JUMLAH HARGA TENAGA KERJA |  |  |  |  | 18320
B | BAHAN
JUMLAH HARGA BAHAN |  |  |  |  | 0
C | PERALATAN
1 | Pompa beton ∅ 3",140KW; 180 bar, T = 75 m' / H=150 m' | hari | 0.08 | 8000000 | 640000
JUMLAH HARGA ALAT |  |  |  |  | 640000
D | Jumlah (A+B+C) |  |  |  | 658320
E | Biaya Umum dan Keuntungan 10% - 15% x D |  |  | 10% | 65832
F | Harga Satuan Pekerjaan (D+E) |  |  |  | 724152
Pemadatan 1 m3 beton menggunakan penusuk besi beton | [5 empty] | 25100
No | Uraian | Sat. | Koefisien | Harga Satuan (Rp) | Jumlah Harga (Rp)
A | TENAGA KERJA
1 | Pekerja | OH | 0.2 | 100000 | 20000
2 | Mandor | OH | 0.02 | 145000 | 2900
JUMLAH HARGA TENAGA KERJA |  |  |  |  | 22900
B | BAHAN
JUMLAH HARGA BAHAN |  |  |  |  | 0
C | PERALATAN
JUMLAH HARGA ALAT |  |  |  |  | 0
D | Jumlah (A+B+C) |  |  |  | 22900
E | Biaya Umum dan Keuntungan 10% - 15% x D |  |  | 10% | 2290
F | Harga Satuan Pekerjaan (D+E) |  |  |  | 25190
Pemadatan 1 m3 beton menggunakan vibrator | [5 empty] | 80400
No | Uraian | Sat. | Koefisien | Harga Satuan (Rp) | Jumlah Harga (Rp)
A | TENAGA KERJA
1 | Pekerja | OH | 0.08 | 100000 | 8000
2 | Mandor | OH | 0.008 | 145000 | 1160
JUMLAH HARGA TENAGA KERJA |  |  |  |  | 9160
B | BAHAN
JUMLAH HARGA BAHAN |  |  |  |  | 0
C | PERALATAN
1 | Concrete vibrator | hari | 0.08 | 800000 | 64000
JUMLAH HARGA ALAT |  |  |  |  | 64000
D | Jumlah (A+B+C) |  |  |  | 73160
E | Biaya Umum dan Keuntungan 10% - 15% x D |  |  | 10% | 7316
F | Harga Satuan Pekerjaan (D+E) |  |  |  | 80476
Menggenangi 1 m2 permukaan beton dengan air selama 4 hari | [5 empty] | 3600
No | Uraian | Sat. | Koefisien | Harga Satuan (Rp) | Jumlah Harga (Rp)
A | TENAGA KERJA
1 | Pekerja | OH | 0.008 | 100000 | 800
2 | Mandor | OH | 0.0004 | 145000 | 58
JUMLAH HARGA TENAGA KERJA |  |  |  |  | 858
B | BAHAN
1 | Air (m3) | m3 | 0.05 | 50000 | 2500
JUMLAH HARGA BAHAN |  |  |  |  | 2500
C | PERALATAN
JUMLAH HARGA ALAT |  |  |  |  | 0
D | Jumlah (A+B+C) |  |  |  | 3358
E | Biaya Umum dan Keuntungan 10% - 15% x D |  |  | 10% | 335.8
F | Harga Satuan Pekerjaan (D+E) |  |  |  | 3693.8
Menyirami 1 m2 permukaan beton menggunakan media kain terpal selama 4 hari | [5 empty] | 15800
No | Uraian | Sat. | Koefisien | Harga Satuan (Rp) | Jumlah Harga (Rp)
A | TENAGA KERJA
1 | Pekerja | OH | 0.02 | 100000 | 2000
2 | Mandor | OH | 0.001 | 145000 | 145
JUMLAH HARGA TENAGA KERJA |  |  |  |  | 2145
B | BAHAN
1 | Terpal | m2 | 1.02 | 12000 | 12240
JUMLAH HARGA BAHAN |  |  |  |  | 12240
C | PERALATAN
JUMLAH HARGA ALAT |  |  |  |  | 0
D | Jumlah (A+B+C) |  |  |  | 14385
E | Biaya Umum dan Keuntungan 10% - 15% x D |  |  | 10% | 1438.5
F | Harga Satuan Pekerjaan (D+E) |  |  |  | 15823.5
Menyirami 1 m2 permukaan beton menggunakan media karung goni selama 4 hari | [5 empty] | 18600
No | Uraian | Sat. | Koefisien | Harga Satuan (Rp) | Jumlah Harga (Rp)
A | TENAGA KERJA
1 | Pekerja | OH | 0.02 | 100000 | 2000
2 | Mandor | OH | 0.001 | 145000 | 145
JUMLAH HARGA TENAGA KERJA |  |  |  |  | 2145
B | BAHAN
1 | Karung goni | m2 | 1.02 | 14500 | 14790
JUMLAH HARGA BAHAN |  |  |  |  | 14790
C | PERALATAN
JUMLAH HARGA ALAT |  |  |  |  | 0
D | Jumlah (A+B+C) |  |  |  | 16935
E | Biaya Umum dan Keuntungan 10% - 15% x D |  |  | 10% | 1693.5
F | Harga Satuan Pekerjaan (D+E) |  |  |  | 18628.5
Pembuatan 1 m' kolom praktis beton bertulang (11x11) | [5 empty] | 117700
No | Uraian | Sat. | Koefisien | Harga Satuan (Rp) | Jumlah Harga (Rp)
A | TENAGA KERJA
1 | Pekerja | OH | 0.18 | 100000 | 18000
2 | Tukang batu | OH | 0.02 | 145000 | 2900
3 | Tukang kayu | OH | 0.02 | 145000 | 2900
4 | Tukang besi | OH | 0.02 | 145000 | 2900
5 | Kepala tukang | OH | 0.006 | 150000 | 900
6 | Mandor | OH | 0.009 | 145000 | 1305
JUMLAH HARGA TENAGA KERJA |  |  |  |  | 28905
B | BAHAN
1 | Kayu papan kelas III | m3 | 0.002 | 8000000 | 16000
2 | Paku 5 inch | kg | 0.01 | 20000 | 200
3 | BjTP | kg | 3 | 14250 | 42750
4 | Kawat beton | kg | 0.45 | 18800 | 8460
5 | Semen portland | kg | 4 | 1300 | 5200
6 | Pasir beton (quarry - lokasi pekerjaan) | m3 | 0.006 | 370200 | 2221.2
7 | Batu split 1/2 | m3 | 0.009 | 370200 | 3331.8
JUMLAH HARGA BAHAN |  |  |  |  | 78163
C | PERALATAN
JUMLAH HARGA ALAT |  |  |  |  | 0
D | Jumlah (A+B+C) |  |  |  | 107068
E | Biaya Umum dan Keuntungan 10% - 15% x D |  |  | 10% | 10706.8
F | Harga Satuan Pekerjaan (D+E) |  |  |  | 117774.8
Pembuatan 1 m' balok praktis beton bertulang (10x15) | [5 empty] | 158100
No | Uraian | Sat. | Koefisien | Harga Satuan (Rp) | Jumlah Harga (Rp)
A | TENAGA KERJA
1 | Pekerja | OH | 0.297 | 100000 | 29700
2 | Tukang batu | OH | 0.033 | 145000 | 4785
3 | Tukang kayu | OH | 0.033 | 145000 | 4785
4 | Tukang besi | OH | 0.033 | 145000 | 4785
5 | Kepala tukang | OH | 0.01 | 150000 | 1500
6 | Mandor | OH | 0.015 | 145000 | 2175
JUMLAH HARGA TENAGA KERJA |  |  |  |  | 47730
B | BAHAN
1 | Kayu papan kelas III | m3 | 0.003 | 8000000 | 24000
2 | Paku 5 inch | kg | 0.02 | 20000 | 400
3 | Minyak bekisting | liter | 0.2 | 16800 | 3360
4 | BjTP | kg | 3.6 | 14250 | 51300
5 | Kawat beton | kg | 0.05 | 18800 | 940
6 | Semen portland | kg | 5.5 | 1300 | 7150
7 | Pasir beton (quarry - lokasi pekerjaan) | m3 | 0.009 | 370200 | 3331.8
8 | Batu split 1/2 | m3 | 0.015 | 370200 | 5553
JUMLAH HARGA BAHAN |  |  |  |  | 96034.8
C | PERALATAN
JUMLAH HARGA ALAT |  |  |  |  | 0
D | Jumlah (A+B+C) |  |  |  | 143764.8
E | Biaya Umum dan Keuntungan 10% - 15% x D |  |  | 10% | 14376.48
F | Harga Satuan Pekerjaan (D+E) |  |  |  | 158141.28
1 m3 pekerjaan grouting secara manual | [5 empty] | 13025900
No | Uraian | Sat. | Koefisien | Harga Satuan (Rp) | Jumlah Harga (Rp)
A | TENAGA KERJA
1 | Pekerja | OH | 0.8333 | 100000 | 83330
2 | Tukang batu | OH | 0.2778 | 145000 | 40281
3 | Kepala tukang | OH | 0.0278 | 150000 | 4170
4 | Mandor | OH | 0.0093 | 145000 | 1348.5
JUMLAH HARGA TENAGA KERJA |  |  |  |  | 129129.5
B | BAHAN
1 | Semen grout | kg | 1920 | 6000 | 11520000
2 | Air | liter | 963 | 200 | 192600
JUMLAH HARGA BAHAN |  |  |  |  | 11712600
C | PERALATAN
JUMLAH HARGA ALAT |  |  |  |  | 0
D | Jumlah (A+B+C) |  |  |  | 11841729.5
E | Biaya Umum dan Keuntungan 10% - 15% x D |  |  | 10% | 1184172.95
F | Harga Satuan Pekerjaan (D+E) |  |  |  | 13025902.45
1 kg pekerjaan grouting secara injeksi | [5 empty] | 285400
No | Uraian | Sat. | Koefisien | Harga Satuan (Rp) | Jumlah Harga (Rp)
A | TENAGA KERJA
JUMLAH HARGA TENAGA KERJA |  |  |  |  | 0
B | BAHAN
1 | Epoxy resin grout | kg | 1.1 | 216700 | 238370
JUMLAH HARGA BAHAN |  |  |  |  | 238370
C | PERALATAN
1 | Pressure grout machine 30 KW; 60 -75 bar (D) | jam | 0.16667 | 42000 | 7000.14
2 | Mesin bor (jam) | jam | 0.16667 | 85000 | 14166.95
JUMLAH HARGA ALAT |  |  |  |  | 21167.09
D | Jumlah (A+B+C) |  |  |  | 259537.09
E | Biaya Umum dan Keuntungan 10% - 15% x D |  |  | 10% | 25953.709
F | Harga Satuan Pekerjaan (D+E) |  |  |  | 285490.799

## Rangka Atap
G | PEKERJAAN RANGKA ATAP
Pemasangan 1 m2 rangka atap pelana baja ringan (canai dingin) profil C75 | [5 empty] | 295200
No | Uraian | Sat. | Koefisien | Harga Satuan (Rp) | Jumlah Harga (Rp)
A | TENAGA KERJA | [5 empty] | Catatan:
1 | Pekerja | OH | 0.734 | 100000 | 73400 |  | Biaya Umum dan Keuntungan | 10%
2 | Tukang besi | OH | 0.734 | 145000 | 106430
3 | Kepala tukang | OH | 0.073 | 150000 | 10950
4 | Mandor | OH | 0.024 | 145000 | 3480
JUMLAH HARGA TENAGA KERJA |  |  |  |  | 194260
B | BAHAN
1 | Baja ringan C75 x 0,75 mm | batang | 0.9603 | 77200 | 74135.16
JUMLAH HARGA BAHAN |  |  |  |  | 74135.16
C | PERALATAN
JUMLAH HARGA ALAT |  |  |  |  | 0
D | Jumlah (A+B+C) |  |  |  | 268395.16
E | Biaya Umum dan Keuntungan 10% - 15% x D |  |  | 10% | 26839.516
F | Harga Satuan Pekerjaan (D+E) |  |  |  | 295234.676
Pemasangan 1 m2 rangka atap jurai/limasan baja ringan (canai dingin) profil C75 | [5 empty] | 303000
No | Uraian | Sat. | Koefisien | Harga Satuan (Rp) | Jumlah Harga (Rp)
A | TENAGA KERJA
1 | Pekerja | OH | 0.7604 | 100000 | 76040
2 | Tukang besi | OH | 0.7604 | 145000 | 110258
3 | Kepala tukang | OH | 0.076 | 150000 | 11400
4 | Mandor | OH | 0.0253 | 145000 | 3668.5
JUMLAH HARGA TENAGA KERJA |  |  |  |  | 201366.5
B | BAHAN
1 | Baja ringan C75 x 0,75 mm | batang | 0.9603 | 77200 | 74135.16
JUMLAH HARGA BAHAN |  |  |  |  | 74135.16
C | PERALATAN
JUMLAH HARGA ALAT |  |  |  |  | 0
D | Jumlah (A+B+C) |  |  |  | 275501.66
E | Biaya Umum dan Keuntungan 10% - 15% x D |  |  | 10% | 27550.166
F | Harga Satuan Pekerjaan (D+E) |  |  |  | 303051.826
Pemasangan 1 m3 konstruksi kuda-kuda konvensional, kayu kelas I, II, dan III bentang s.d. 6 meter | [5 empty] | 17322200
No | Uraian | Sat. | Koefisien | Harga Satuan (Rp) | Jumlah Harga (Rp)
A | TENAGA KERJA
1 | Pekerja | OH | 4 | 100000 | 400000
2 | Tukang kayu | OH | 12 | 145000 | 1740000
3 | Kepala tukang | OH | 1.2 | 150000 | 180000
4 | Mandor | OH | 0.4 | 145000 | 58000
JUMLAH HARGA TENAGA KERJA |  |  |  |  | 2378000
B | BAHAN
1 | Kayu balok 6/12 kelas II | m3 | 1.1 | 11950000 | 13145000
2 | Besi strip tebal 5 mm | kg | 15 | 7500 | 112500
3 | Paku 5 inch | kg | 5.6 | 20000 | 112000
JUMLAH HARGA BAHAN |  |  |  |  | 13369500
C | PERALATAN
JUMLAH HARGA ALAT |  |  |  |  | 0
D | Jumlah (A+B+C) |  |  |  | 15747500
E | Biaya Umum dan Keuntungan 10% - 15% x D |  |  | 10% | 1574750
F | Harga Satuan Pekerjaan (D+E) |  |  |  | 17322250
Pemasangan 1 m3 konstruksi kuda-kuda ekspose, kayu kelas I | [5 empty] | 37628400
No | Uraian | Sat. | Koefisien | Harga Satuan (Rp) | Jumlah Harga (Rp)
A | TENAGA KERJA
1 | Pekerja | OH | 6.7 | 100000 | 670000
2 | Tukang kayu | OH | 20.1 | 145000 | 2914500
3 | Kepala tukang | OH | 2.01 | 150000 | 301500
4 | Mandor | OH | 0.67 | 145000 | 97150
JUMLAH HARGA TENAGA KERJA |  |  |  |  | 3983150
B | BAHAN
1 | Kayu balok 6/12 kelas I | m3 | 1.2 | 25000000 | 30000000
2 | Besi strip tebal 5 mm | kg | 15 | 7500 | 112500
3 | Paku 5 inch | kg | 5.6 | 20000 | 112000
JUMLAH HARGA BAHAN |  |  |  |  | 30224500
C | PERALATAN
JUMLAH HARGA ALAT |  |  |  |  | 0
D | Jumlah (A+B+C) |  |  |  | 34207650
E | Biaya Umum dan Keuntungan 10% - 15% x D |  |  | 10% | 3420765
F | Harga Satuan Pekerjaan (D+E) |  |  |  | 37628415
Pemasangan 1 m3 konstruksi gording, kayu kelas II | [5 empty] | 16218700
No | Uraian | Sat. | Koefisien | Harga Satuan (Rp) | Jumlah Harga (Rp)
A | TENAGA KERJA
1 | Pekerja | OH | 2.4 | 100000 | 240000
2 | Tukang kayu | OH | 7.2 | 145000 | 1044000
3 | Kepala tukang | OH | 0.72 | 150000 | 108000
4 | Mandor | OH | 0.24 | 145000 | 34800
JUMLAH HARGA TENAGA KERJA |  |  |  |  | 1426800
B | BAHAN
1 | Kayu balok 6/12 kelas II | m3 | 1.1 | 11950000 | 13145000
2 | Besi strip tebal 5 mm | kg | 15 | 7500 | 112500
3 | Paku 5 inch | kg | 3 | 20000 | 60000
JUMLAH HARGA BAHAN |  |  |  |  | 13317500
C | PERALATAN
JUMLAH HARGA ALAT |  |  |  |  | 0
D | Jumlah (A+B+C) |  |  |  | 14744300
E | Biaya Umum dan Keuntungan 10% - 15% x D |  |  | 10% | 1474430
F | Harga Satuan Pekerjaan (D+E) |  |  |  | 16218730
Pemasangan 1 m2 rangka atap genteng keramik, kayu kelas II | [5 empty] | 226300
No | Uraian | Sat. | Koefisien | Harga Satuan (Rp) | Jumlah Harga (Rp)
A | TENAGA KERJA
1 | Pekerja | OH | 0.1 | 100000 | 10000
2 | Tukang kayu | OH | 0.1 | 145000 | 14500
3 | Kepala tukang | OH | 0.01 | 150000 | 1500
4 | Mandor | OH | 0.0033 | 145000 | 478.5
JUMLAH HARGA TENAGA KERJA |  |  |  |  | 26478.5
B | BAHAN
1 | Kayu kaso 5/7 kelas II | m3 | 0.014 | 10214200 | 142998.8
2 | Reng 2x3 cm | m3 | 0.0036 | 8750000 | 31500
3 | Paku 4 inch | kg | 0.25 | 19000 | 4750
JUMLAH HARGA BAHAN |  |  |  |  | 179248.8
C | PERALATAN
JUMLAH HARGA ALAT |  |  |  |  | 0
D | Jumlah (A+B+C) |  |  |  | 205727.3
E | Biaya Umum dan Keuntungan 10% - 15% x D |  |  | 10% | 20572.73
F | Harga Satuan Pekerjaan (D+E) |  |  |  | 226300.03
Pemasangan 1 m2 rangka atap genteng beton, kayu kelas II | [5 empty] | 249900
No | Uraian | Sat. | Koefisien | Harga Satuan (Rp) | Jumlah Harga (Rp)
A | TENAGA KERJA
1 | Pekerja | OH | 0.1 | 100000 | 10000
2 | Tukang kayu | OH | 0.1 | 145000 | 14500
3 | Kepala tukang | OH | 0.01 | 150000 | 1500
4 | Mandor | OH | 0.0033 | 145000 | 478.5
JUMLAH HARGA TENAGA KERJA |  |  |  |  | 26478.5
B | BAHAN
1 | Kayu kaso 5/7 kelas II | m3 | 0.014 | 10214200 | 142998.8
2 | Reng 3x4 cm | m3 | 0.0057 | 9302000 | 53021.4
3 | Paku 4 inch | kg | 0.25 | 19000 | 4750
JUMLAH HARGA BAHAN |  |  |  |  | 200770.2
C | PERALATAN
JUMLAH HARGA ALAT |  |  |  |  | 0
D | Jumlah (A+B+C) |  |  |  | 227248.7
E | Biaya Umum dan Keuntungan 10% - 15% x D |  |  | 10% | 22724.87
F | Harga Satuan Pekerjaan (D+E) |  |  |  | 249973.57
Pemasangan 1 m2 rangka atap sirap, kayu kelas II | [5 empty] | 114200
No | Uraian | Sat. | Koefisien | Harga Satuan (Rp) | Jumlah Harga (Rp)
A | TENAGA KERJA
1 | Pekerja | OH | 0.12 | 100000 | 12000
2 | Tukang kayu | OH | 0.12 | 145000 | 17400
3 | Kepala tukang | OH | 0.012 | 150000 | 1800
4 | Mandor | OH | 0.004 | 145000 | 580
JUMLAH HARGA TENAGA KERJA |  |  |  |  | 31780
B | BAHAN
1 | Kayu balok 6/15 kelas II (batang) | batang | 0.165 | 414000 | 68310
2 | Paku 4 inch | kg | 0.2 | 19000 | 3800
JUMLAH HARGA BAHAN |  |  |  |  | 72110
C | PERALATAN
JUMLAH HARGA ALAT |  |  |  |  | 0
D | Jumlah (A+B+C) |  |  |  | 103890
E | Biaya Umum dan Keuntungan 10% - 15% x D |  |  | 10% | 10389
F | Harga Satuan Pekerjaan (D+E) |  |  |  | 114279

## Pasangan Dinding
H | PEKERJAAN PASANGAN DINDING
Pemasangan 1 m2 dinding bata merah tebal 1 batu dengan mortar tipe M,fc’ 17,2 MPa (Setara Campuran 1SP : 2PP) | [5 empty] | 277400
No | Uraian | Sat. | Koefisien | Harga Satuan (Rp) | Jumlah Harga (Rp)
A | TENAGA KERJA | [5 empty] | Catatan:
1 | Pekerja | OH | 0.4 | 100000 | 40000 |  | Biaya Umum dan Keuntungan | 10%
2 | Tukang batu | OH | 0.2 | 145000 | 29000
3 | Kepala tukang | OH | 0.02 | 150000 | 3000
4 | Mandor | OH | 0.0067 | 145000 | 971.5
JUMLAH TENAGA KERJA |  |  |  |  | 72971.5
B | BAHAN
1 | Bata merah | buah | 143.81 | 700 | 100667
2 | Semen portland | kg | 43.5 | 1300 | 56550
3 | Pasir pasang (quarry - lokasi pekerjaan) | m3 | 0.08 | 275000 | 22000
JUMLAH HARGA BAHAN |  |  |  |  | 179217
C | PERALATAN
JUMLAH HARGA ALAT |  |  |  |  | 0
D | Jumlah (A+B+C) |  |  |  | 252188.5
E | Biaya Umum dan Keuntungan 10% - 15% x D |  |  | 10% | 25218.85
F | Harga Satuan Pekerjaan (D+E) |  |  |  | 277407.35
Pemasangan 1 m2 dinding bata merah tebal 1 batu dengan mortar tipe S,fc’ 12,5 MPa (Setara Campuran 1SP : 3PP) | [5 empty] | 262700
No | Uraian | Sat. | Koefisien | Harga Satuan (Rp) | Jumlah Harga (Rp)
A | TENAGA KERJA
1 | Pekerja | OH | 0.4 | 100000 | 40000
2 | Tukang batu | OH | 0.2 | 145000 | 29000
3 | Kepala tukang | OH | 0.02 | 150000 | 3000
4 | Mandor | OH | 0.0067 | 145000 | 971.5
JUMLAH TENAGA KERJA |  |  |  |  | 72971.5
B | BAHAN
1 | Bata merah | buah | 140 | 700 | 98000
2 | Semen portland | kg | 32.95 | 1300 | 42835
3 | Pasir pasang (quarry - lokasi pekerjaan) | m3 | 0.091 | 275000 | 25025
JUMLAH HARGA BAHAN |  |  |  |  | 165860
C | PERALATAN
JUMLAH HARGA ALAT |  |  |  |  | 0
D | Jumlah (A+B+C) |  |  |  | 238831.5
E | Biaya Umum dan Keuntungan 10% - 15% x D |  |  | 10% | 23883.15
F | Harga Satuan Pekerjaan (D+E) |  |  |  | 262714.65
Pemasangan 1 m2 dinding bata merah tebal 1 batu dengan mortar tipe N,fc’ 5,2 MPa (Setara Campuran 1SP : 4PP) | [5 empty] | 257100
No | Uraian | Sat. | Koefisien | Harga Satuan (Rp) | Jumlah Harga (Rp)
A | TENAGA KERJA
1 | Pekerja | OH | 0.4 | 100000 | 40000
2 | Tukang batu | OH | 0.2 | 145000 | 29000
3 | Kepala tukang | OH | 0.02 | 150000 | 3000
4 | Mandor | OH | 0.0067 | 145000 | 971.5
JUMLAH TENAGA KERJA |  |  |  |  | 72971.5
B | BAHAN
1 | Bata merah | buah | 143.81 | 700 | 100667
2 | Semen portland | kg | 26.55 | 1300 | 34515
3 | Pasir pasang (quarry - lokasi pekerjaan) | m3 | 0.093 | 275000 | 25575
JUMLAH HARGA BAHAN |  |  |  |  | 160757
C | PERALATAN
JUMLAH HARGA ALAT |  |  |  |  | 0
D | Jumlah (A+B+C) |  |  |  | 233728.5
E | Biaya Umum dan Keuntungan 10% - 15% x D |  |  | 10% | 23372.85
F | Harga Satuan Pekerjaan (D+E) |  |  |  | 257101.35
Pemasangan 1 m2 dinding bata merah tebal 1 batu dengan mortar tipe O,fc’ 2,4 MPa (Setara Campuran 1SP : 5PP) | [5 empty] | 253600
No | Uraian | Sat. | Koefisien | Harga Satuan (Rp) | Jumlah Harga (Rp)
A | TENAGA KERJA
1 | Pekerja | OH | 0.4 | 100000 | 40000
2 | Tukang batu | OH | 0.2 | 145000 | 29000
3 | Kepala tukang | OH | 0.02 | 150000 | 3000
4 | Mandor | OH | 0.0067 | 145000 | 971.5
JUMLAH TENAGA KERJA |  |  |  |  | 72971.5
B | BAHAN
1 | Bata merah | buah | 143.81 | 700 | 100667
2 | Semen portland | kg | 22.2 | 1300 | 28860
3 | Pasir pasang (quarry - lokasi pekerjaan) | m3 | 0.102 | 275000 | 28050
JUMLAH HARGA BAHAN |  |  |  |  | 157577
C | PERALATAN
JUMLAH HARGA ALAT |  |  |  |  | 0
D | Jumlah (A+B+C) |  |  |  | 230548.5
E | Biaya Umum dan Keuntungan 10% - 15% x D |  |  | 10% | 23054.85
F | Harga Satuan Pekerjaan (D+E) |  |  |  | 253603.35
Pemasangan 1 m2 dinding bata merah tebal 1 batu campuran 1SP : 6PP | [5 empty] | 280000
No | Uraian | Sat. | Koefisien | Harga Satuan (Rp) | Jumlah Harga (Rp)
A | TENAGA KERJA
1 | Pekerja | OH | 0.6 | 100000 | 60000
2 | Tukang batu | OH | 0.2 | 145000 | 29000
3 | Kepala tukang | OH | 0.02 | 150000 | 3000
4 | Mandor | OH | 0.03 | 145000 | 4350
JUMLAH TENAGA KERJA |  |  |  |  | 96350
B | BAHAN
1 | Bata merah | buah | 143.81 | 700 | 100667
2 | Semen portland | kg | 18.5 | 1300 | 24050
3 | Pasir pasang (quarry - lokasi pekerjaan) | m3 | 0.122 | 275000 | 33550
JUMLAH HARGA BAHAN |  |  |  |  | 158267
C | PERALATAN
JUMLAH HARGA ALAT |  |  |  |  | 0
D | Jumlah (A+B+C) |  |  |  | 254617
E | Biaya Umum dan Keuntungan 10% - 15% x D |  |  | 10% | 25461.7
F | Harga Satuan Pekerjaan (D+E) |  |  |  | 280078.7
Pemasangan 1 m2 dinding bata merah tebal 1/2 batu dengan mortar tipe M,fc’ 17,2 MPa (Setara Campuran 1SP : 2PP) | [5 empty] | 134000
No | Uraian | Sat. | Koefisien | Harga Satuan (Rp) | Jumlah Harga (Rp)
A | TENAGA KERJA
1 | Pekerja | OH | 0.2 | 100000 | 20000
2 | Tukang batu | OH | 0.1 | 145000 | 14500
3 | Kepala tukang | OH | 0.01 | 150000 | 1500
4 | Mandor | OH | 0.0033 | 145000 | 478.5
JUMLAH TENAGA KERJA |  |  |  |  | 36478.5
B | BAHAN
1 | Bata merah | buah | 71.91 | 700 | 50337
2 | Semen portland | kg | 18.95 | 1300 | 24635
3 | Pasir pasang (quarry - lokasi pekerjaan) | m3 | 0.038 | 275000 | 10450
JUMLAH HARGA BAHAN |  |  |  |  | 85422
C | PERALATAN
JUMLAH HARGA ALAT |  |  |  |  | 0
D | Jumlah (A+B+C) |  |  |  | 121900.5
E | Biaya Umum dan Keuntungan 10% - 15% x D |  |  | 10% | 12190.05
F | Harga Satuan Pekerjaan (D+E) |  |  |  | 134090.55
Pemasangan 1 m2 dinding bata merah tebal 1/2 batu dengan mortar tipe S,fc’ 12,5 MPa (Setara Campuran 1SP : 3PP) | [5 empty] | 128100
No | Uraian | Sat. | Koefisien | Harga Satuan (Rp) | Jumlah Harga (Rp)
A | TENAGA KERJA
1 | Pekerja | OH | 0.2 | 100000 | 20000
2 | Tukang batu | OH | 0.1 | 145000 | 14500
3 | Kepala tukang | OH | 0.01 | 150000 | 1500
4 | Mandor | OH | 0.0033 | 145000 | 478.5
JUMLAH TENAGA KERJA |  |  |  |  | 36478.5
B | BAHAN
1 | Bata merah | buah | 71.91 | 700 | 50337
2 | Semen portland | kg | 14.37 | 1300 | 18681
3 | Pasir pasang (quarry - lokasi pekerjaan) | m3 | 0.04 | 275000 | 11000
JUMLAH HARGA BAHAN |  |  |  |  | 80018
C | PERALATAN
JUMLAH HARGA ALAT |  |  |  |  | 0
D | Jumlah (A+B+C) |  |  |  | 116496.5
E | Biaya Umum dan Keuntungan 10% - 15% x D |  |  | 10% | 11649.65
F | Harga Satuan Pekerjaan (D+E) |  |  |  | 128146.15
Pemasangan 1 m2 dinding bata merah tebal 1/2 batu dengan mortar tipe N,fc’ 5,2 MPa (Setara Campuran 1SP : 4PP) | [5 empty] | 124900
No | Uraian | Sat. | Koefisien | Harga Satuan (Rp) | Jumlah Harga (Rp)
A | TENAGA KERJA
1 | Pekerja | OH | 0.2 | 100000 | 20000
2 | Tukang batu | OH | 0.1 | 145000 | 14500
3 | Kepala tukang | OH | 0.01 | 150000 | 1500
4 | Mandor | OH | 0.0033 | 145000 | 478.5
JUMLAH TENAGA KERJA |  |  |  |  | 36478.5
B | BAHAN
1 | Bata merah | buah | 71.91 | 700 | 50337
2 | Semen portland | kg | 11.5 | 1300 | 14950
3 | Pasir pasang (quarry - lokasi pekerjaan) | m3 | 0.043 | 275000 | 11825
JUMLAH HARGA BAHAN |  |  |  |  | 77112
C | PERALATAN
JUMLAH HARGA ALAT |  |  |  |  | 0
D | Jumlah (A+B+C) |  |  |  | 113590.5
E | Biaya Umum dan Keuntungan 10% - 15% x D |  |  | 10% | 11359.05
F | Harga Satuan Pekerjaan (D+E) |  |  |  | 124949.55
Pemasangan 1 m2 dinding bata merah tebal 1/2 batu dengan mortar tipe O,fc’ 2,4 MPa (Setara Campuran 1SP : 5PP) | [5 empty] | 122900
No | Uraian | Sat. | Koefisien | Harga Satuan (Rp) | Jumlah Harga (Rp)
A | TENAGA KERJA
1 | Pekerja | OH | 0.2 | 100000 | 20000
2 | Tukang batu | OH | 0.1 | 145000 | 14500
3 | Kepala tukang | OH | 0.01 | 150000 | 1500
4 | Mandor | OH | 0.0033 | 145000 | 478.5
JUMLAH TENAGA KERJA |  |  |  |  | 36478.5
B | BAHAN
1 | Bata merah | buah | 71.91 | 700 | 50337
2 | Semen portland | kg | 9.68 | 1300 | 12584
3 | Pasir pasang (quarry - lokasi pekerjaan) | m3 | 0.045 | 275000 | 12375
JUMLAH HARGA BAHAN |  |  |  |  | 75296
C | PERALATAN
JUMLAH HARGA ALAT |  |  |  |  | 0
D | Jumlah (A+B+C) |  |  |  | 111774.5
E | Biaya Umum dan Keuntungan 10% - 15% x D |  |  | 10% | 11177.45
F | Harga Satuan Pekerjaan (D+E) |  |  |  | 122951.95
Pemasangan 1 m2 dinding bata merah tebal 1/2 batu campuran 1SP : 6PP | [5 empty] | 122200
No | Uraian | Sat. | Koefisien | Harga Satuan (Rp) | Jumlah Harga (Rp)
A | TENAGA KERJA
1 | Pekerja | OH | 0.2 | 100000 | 20000
2 | Tukang batu | OH | 0.1 | 145000 | 14500
3 | Kepala tukang | OH | 0.01 | 150000 | 1500
4 | Mandor | OH | 0.0033 | 145000 | 478.5
JUMLAH TENAGA KERJA |  |  |  |  | 36478.5
B | BAHAN
1 | Bata merah | buah | 71.91 | 700 | 50337
2 | Semen portland | kg | 8.32 | 1300 | 10816
3 | Pasir pasang (quarry - lokasi pekerjaan) | m3 | 0.049 | 275000 | 13475
JUMLAH HARGA BAHAN |  |  |  |  | 74628
C | PERALATAN
JUMLAH HARGA ALAT |  |  |  |  | 0
D | Jumlah (A+B+C) |  |  |  | 111106.5
E | Biaya Umum dan Keuntungan 10% - 15% x D |  |  | 10% | 11110.65
F | Harga Satuan Pekerjaan (D+E) |  |  |  | 122217.15
Pemasangan 1 m2 dinding conblock HB20 dengan mortar tipe S,fc’ 12,5 MPa (Setara Campuran 1SP : 3PP) | [5 empty] | 342800
No | Uraian | Sat. | Koefisien | Harga Satuan (Rp) | Jumlah Harga (Rp)
A | TENAGA KERJA
1 | Pekerja | OH | 0.1667 | 100000 | 16670
2 | Tukang batu | OH | 0.0833 | 145000 | 12078.5
3 | Kepala tukang | OH | 0.0083 | 150000 | 1245
4 | Mandor | OH | 0.0028 | 145000 | 406
JUMLAH TENAGA KERJA |  |  |  |  | 30399.5
B | BAHAN
1 | HB-20 | buah | 14 | 13000 | 182000
2 | Semen portland | kg | 30.32 | 1300 | 39416
3 | Pasir pasang (quarry - lokasi pekerjaan) | m3 | 0.182 | 275000 | 50050
4 | Besi angkur diameter 8 | kg | 0.28 | 35000 | 9800
JUMLAH HARGA BAHAN |  |  |  |  | 281266
C | PERALATAN
JUMLAH HARGA ALAT |  |  |  |  | 0
D | Jumlah (A+B+C) |  |  |  | 311665.5
E | Biaya Umum dan Keuntungan 10% - 15% x D |  |  | 10% | 31166.55
F | Harga Satuan Pekerjaan (D+E) |  |  |  | 342832.05
Pemasangan 1 m2 dinding conblock HB20 dengan mortar tipe N,fc’ 5,2 MPa (Setara Campuran 1SP : 4PP) | [5 empty] | 340800
No | Uraian | Sat. | Koefisien | Harga Satuan (Rp) | Jumlah Harga (Rp)
A | TENAGA KERJA
1 | Pekerja | OH | 0.2 | 100000 | 20000
2 | Tukang batu | OH | 0.1 | 145000 | 14500
3 | Kepala tukang | OH | 0.01 | 150000 | 1500
4 | Mandor | OH | 0.0033 | 145000 | 478.5
JUMLAH TENAGA KERJA |  |  |  |  | 36478.5
B | BAHAN
1 | HB-20 | buah | 14 | 13000 | 182000
2 | Semen portland | kg | 24.26 | 1300 | 31538
3 | Pasir pasang (quarry - lokasi pekerjaan) | m3 | 0.182 | 275000 | 50050
4 | Besi angkur diameter 8 | kg | 0.28 | 35000 | 9800
JUMLAH HARGA BAHAN |  |  |  |  | 273388
C | PERALATAN
JUMLAH HARGA ALAT |  |  |  |  | 0
D | Jumlah (A+B+C) |  |  |  | 309866.5
E | Biaya Umum dan Keuntungan 10% - 15% x D |  |  | 10% | 30986.65
F | Harga Satuan Pekerjaan (D+E) |  |  |  | 340853.15
Pemasangan 1 m2 dinding conblock HB15 dengan mortar tipe S,fc’ 12,5 MPa (Setara Campuran 1SP : 3PP) | [5 empty] | 299600
No | Uraian | Sat. | Koefisien | Harga Satuan (Rp) | Jumlah Harga (Rp)
A | TENAGA KERJA
1 | Pekerja | OH | 0.1667 | 100000 | 16670
2 | Tukang batu | OH | 0.0833 | 145000 | 12078.5
3 | Kepala tukang | OH | 0.0083 | 150000 | 1245
4 | Mandor | OH | 0.0028 | 145000 | 406
JUMLAH TENAGA KERJA |  |  |  |  | 30399.5
B | BAHAN
1 | HB-15 | buah | 12.5 | 12000 | 150000
2 | Semen portland | kg | 24.74 | 1300 | 32162
3 | Pasir pasang (quarry - lokasi pekerjaan) | m3 | 0.182 | 275000 | 50050
4 | Besi angkur diameter 8 | kg | 0.28 | 35000 | 9800
JUMLAH HARGA BAHAN |  |  |  |  | 242012
C | PERALATAN
JUMLAH HARGA ALAT |  |  |  |  | 0
D | Jumlah (A+B+C) |  |  |  | 272411.5
E | Biaya Umum dan Keuntungan 10% - 15% x D |  |  | 10% | 27241.15
F | Harga Satuan Pekerjaan (D+E) |  |  |  | 299652.65
Pemasangan 1 m2 dinding conblock HB15 dengan mortar tipe N,fc’ 5,2 MPa (Setara Campuran 1SP : 4PP) | [5 empty] | 290300
No | Uraian | Sat. | Koefisien | Harga Satuan (Rp) | Jumlah Harga (Rp)
A | TENAGA KERJA
1 | Pekerja | OH | 0.1667 | 100000 | 16670
2 | Tukang batu | OH | 0.0833 | 145000 | 12078.5
3 | Kepala tukang | OH | 0.0083 | 150000 | 1245
4 | Mandor | OH | 0.0028 | 145000 | 406
JUMLAH TENAGA KERJA |  |  |  |  | 30399.5
B | BAHAN
1 | HB-15 | buah | 12.5 | 12000 | 150000
2 | Semen portland | kg | 18.2 | 1300 | 23660
3 | Pasir pasang (quarry - lokasi pekerjaan) | m3 | 0.182 | 275000 | 50050
4 | Besi angkur diameter 8 | kg | 0.28 | 35000 | 9800
JUMLAH HARGA BAHAN |  |  |  |  | 233510
C | PERALATAN
JUMLAH HARGA ALAT |  |  |  |  | 0
D | Jumlah (A+B+C) |  |  |  | 263909.5
E | Biaya Umum dan Keuntungan 10% - 15% x D |  |  | 10% | 26390.95
F | Harga Satuan Pekerjaan (D+E) |  |  |  | 290300.45
Pemasangan 1 m2 dinding conblock HB10 dengan mortar tipe S,fc’ 12,5 MPa (Setara Campuran 1SP : 3PP) | [5 empty] | 285900
No | Uraian | Sat. | Koefisien | Harga Satuan (Rp) | Jumlah Harga (Rp)
A | TENAGA KERJA
1 | Pekerja | OH | 0.1667 | 100000 | 16670
2 | Tukang batu | OH | 0.0833 | 145000 | 12078.5
3 | Kepala tukang | OH | 0.0083 | 150000 | 1245
4 | Mandor | OH | 0.0028 | 145000 | 406
JUMLAH TENAGA KERJA |  |  |  |  | 30399.5
B | BAHAN
1 | HB-10 | buah | 12.5 | 12000 | 150000
2 | Semen portland | kg | 15.16 | 1300 | 19708
3 | Pasir pasang (quarry - lokasi pekerjaan) | m3 | 0.182 | 275000 | 50050
4 | Besi angkur diameter 8 | kg | 0.28 | 35000 | 9800
JUMLAH HARGA BAHAN |  |  |  |  | 229558
C | PERALATAN
JUMLAH HARGA ALAT |  |  |  |  | 0
D | Jumlah (A+B+C) |  |  |  | 259957.5
E | Biaya Umum dan Keuntungan 10% - 15% x D |  |  | 10% | 25995.75
F | Harga Satuan Pekerjaan (D+E) |  |  |  | 285953.25
Pemasangan 1 m2 dinding conblock HB10 dengan mortar tipe N,fc’ 5,2 MPa (Setara Campuran 1SP : 4PP) | [5 empty] | #VALUE!
No | Uraian | Sat. | Koefisien | Harga Satuan (Rp) | Jumlah Harga (Rp)
A | TENAGA KERJA
1 | Pekerja | OH | 0,1667 | 100000 | #VALUE!
2 | Tukang batu | OH | 0,0833 | 145000 | #VALUE!
3 | Kepala tukang | OH | 0,0083 | 150000 | #VALUE!
4 | Mandor | OH | 0,0028 | 145000 | #VALUE!
JUMLAH TENAGA KERJA |  |  |  |  | #VALUE!
B | BAHAN
1 | HB-10 | buah | 12,50 | 12000 | #VALUE!
2 | Semen portland | kg | 12,13 | 1300 | #VALUE!
3 | Pasir pasang (quarry - lokasi pekerjaan) | m3 | 0,182 | 275000 | #VALUE!
4 | Besi angkur diameter 8 | kg | 0,280 | 35000 | #VALUE!
JUMLAH HARGA BAHAN |  |  |  |  | #VALUE!
C | PERALATAN
JUMLAH HARGA ALAT |  |  |  |  | 0
D | Jumlah (A+B+C) |  |  |  | #VALUE!
E | Biaya Umum dan Keuntungan 10% - 15% x D |  |  | 10% | #VALUE!
F | Harga Satuan Pekerjaan (D+E) |  |  |  | #VALUE!
Pemasangan 1 m2 dinding kerawang (rooster) 12x11x24 dengan mortar tipe S,fc’ 12,5 MPa (Setara Campuran 1SP : 3PP) | [5 empty] | 668000
No | Uraian | Sat. | Koefisien | Harga Satuan (Rp) | Jumlah Harga (Rp)
A | TENAGA KERJA
1 | Pekerja | OH | 0.2 | 100000 | 20000
2 | Tukang batu | OH | 0.1 | 145000 | 14500
3 | Kepala tukang | OH | 0.01 | 150000 | 1500
4 | Mandor | OH | 0.0033 | 145000 | 478.5
JUMLAH TENAGA KERJA |  |  |  |  | 36478.5
B | BAHAN
1 | Bata rooster | buah | 36.46 | 15000 | 546900
2 | Semen portland | kg | 11 | 1300 | 14300
3 | Pasir pasang (quarry - lokasi pekerjaan) | m3 | 0.035 | 275000 | 9625
JUMLAH HARGA BAHAN |  |  |  |  | 570825
C | PERALATAN
JUMLAH HARGA ALAT |  |  |  |  | 0
D | Jumlah (A+B+C) |  |  |  | 607303.5
E | Biaya Umum dan Keuntungan 10% - 15% x D |  |  | 10% | 60730.35
F | Harga Satuan Pekerjaan (D+E) |  |  |  | 668033.85
Pemasangan 1 m2 dinding kerawang (rooster) 12x11x24 dengan mortar tipe N,fc’ 5,2 MPa (Setara Campuran 1SP : 4PP) | [5 empty] | 668000
No | Uraian | Sat. | Koefisien | Harga Satuan (Rp) | Jumlah Harga (Rp)
A | TENAGA KERJA
1 | Pekerja | OH | 0.2 | 100000 | 20000
2 | Tukang batu | OH | 0.1 | 145000 | 14500
3 | Kepala tukang | OH | 0.01 | 150000 | 1500
4 | Mandor | OH | 0.0033 | 145000 | 478.5
JUMLAH TENAGA KERJA |  |  |  |  | 36478.5
B | BAHAN
1 | Bata rooster | buah | 36.46 | 15000 | 546900
2 | Semen portland | kg | 11 | 1300 | 14300
3 | Pasir pasang (quarry - lokasi pekerjaan) | m3 | 0.035 | 275000 | 9625
JUMLAH HARGA BAHAN |  |  |  |  | 570825
C | PERALATAN
JUMLAH HARGA ALAT |  |  |  |  | 0
D | Jumlah (A+B+C) |  |  |  | 607303.5
E | Biaya Umum dan Keuntungan 10% - 15% x D |  |  | 10% | 60730.35
F | Harga Satuan Pekerjaan (D+E) |  |  |  | 668033.85
Pemasangan 1 m2 dinding bata berongga ekspose 12x11x24 dengan mortar tipe S,fc’ 12,5 MPa (Setara Campuran 1SP : 3PP) | [5 empty] | 691400
No | Uraian | Sat. | Koefisien | Harga Satuan (Rp) | Jumlah Harga (Rp)
A | TENAGA KERJA
1 | Pekerja | OH | 0.3 | 100000 | 30000
2 | Tukang batu | OH | 0.15 | 145000 | 21750
3 | Kepala tukang | OH | 0.015 | 150000 | 2250
4 | Mandor | OH | 0.005 | 145000 | 725
JUMLAH TENAGA KERJA |  |  |  |  | 54725
B | BAHAN
1 | Bata rooster | buah | 36.46 | 15000 | 546900
2 | Semen portland | kg | 14 | 1300 | 18200
3 | Pasir pasang (quarry - lokasi pekerjaan) | m3 | 0.032 | 275000 | 8800
JUMLAH HARGA BAHAN |  |  |  |  | 573900
C | PERALATAN
JUMLAH HARGA ALAT |  |  |  |  | 0
D | Jumlah (A+B+C) |  |  |  | 628625
E | Biaya Umum dan Keuntungan 10% - 15% x D |  |  | 10% | 62862.5
F | Harga Satuan Pekerjaan (D+E) |  |  |  | 691487.5
Pemasangan 1 m2 glass block 20x20 cm, 1PC : 3PP | [5 empty] | 142000
No | Uraian | Sat. | Koefisien | Harga Satuan (Rp) | Jumlah Harga (Rp)
A | TENAGA KERJA
1 | Pekerja | OH | 0.2 | 100000 | 20000
2 | Tukang batu | OH | 0.1 | 145000 | 14500
3 | Kepala tukang | OH | 0.01 | 150000 | 1500
4 | Mandor | OH | 0.0033 | 145000 | 478.5
JUMLAH TENAGA KERJA |  |  |  |  | 36478.5
B | BAHAN
1 | Glass block 20x20 cm | buah | 26.25 | 2500 | 65625
2 | Semen portland | kg | 14 | 1300 | 18200
3 | Pasir pasang (quarry - lokasi pekerjaan) | m3 | 0.032 | 275000 | 8800
JUMLAH HARGA BAHAN |  |  |  |  | 92625
C | PERALATAN
JUMLAH HARGA ALAT |  |  |  |  | 0
D | Jumlah (A+B+C) |  |  |  | 129103.5
E | Biaya Umum dan Keuntungan 10% - 15% x D |  |  | 10% | 12910.35
F | Harga Satuan Pekerjaan (D+E) |  |  |  | 142013.85
Pemasangan 1 m2 dinding bata ringan tebal 7,5 cm dengan mortar siap pakai | [5 empty] | 120500
No | Uraian | Sat. | Koefisien | Harga Satuan (Rp) | Jumlah Harga (Rp)
A | TENAGA KERJA
1 | Pekerja | OH | 0.1677 | 100000 | 16770
2 | Tukang batu | OH | 0.0833 | 145000 | 12078.5
3 | Kepala tukang | OH | 0.0083 | 150000 | 1245
4 | Mandor | OH | 0.0028 | 145000 | 406
JUMLAH TENAGA KERJA |  |  |  |  | 30499.5
B | BAHAN
1 | Bata ringan tebal 7,5 cm | buah | 8.75 | 8500 | 74375
2 | Mortar siap pakai | kg | 2.571 | 1850 | 4756.35
JUMLAH HARGA BAHAN |  |  |  |  | 79131.35
C | PERALATAN
JUMLAH HARGA ALAT |  |  |  |  | 0
D | Jumlah (A+B+C) |  |  |  | 109630.85
E | Biaya Umum dan Keuntungan 10% - 15% x D |  |  | 10% | 10963.085
F | Harga Satuan Pekerjaan (D+E) |  |  |  | 120593.935
Pemasangan 1 m2 dinding bata ringan tebal 10 cm dengan mortar siap pakai | [5 empty] | 146400
No | Uraian | Sat. | Koefisien | Harga Satuan (Rp) | Jumlah Harga (Rp)
A | TENAGA KERJA
1 | Pekerja | OH | 0.1677 | 100000 | 16770
2 | Tukang batu | OH | 0.0833 | 145000 | 12078.5
3 | Kepala tukang | OH | 0.0083 | 150000 | 1245
4 | Mandor | OH | 0.0028 | 145000 | 406
JUMLAH TENAGA KERJA |  |  |  |  | 30499.5
B | BAHAN
1 | Bata ringan tebal 10 cm | buah | 8.75 | 11000 | 96250
2 | Mortar siap pakai | kg | 3.429 | 1850 | 6343.65
JUMLAH HARGA BAHAN |  |  |  |  | 102593.65
C | PERALATAN
JUMLAH HARGA ALAT |  |  |  |  | 0
D | Jumlah (A+B+C) |  |  |  | 133093.15
E | Biaya Umum dan Keuntungan 10% - 15% x D |  |  | 10% | 13309.315
F | Harga Satuan Pekerjaan (D+E) |  |  |  | 146402.465
Pemasangan 1 m2 dinding bata ringan tebal 20 cm dengan mortar siap pakai | [5 empty] | 256600
No | Uraian | Sat. | Koefisien | Harga Satuan (Rp) | Jumlah Harga (Rp)
A | TENAGA KERJA
1 | Pekerja | OH | 0.25 | 100000 | 25000
2 | Tukang batu | OH | 0.125 | 145000 | 18125
3 | Kepala tukang | OH | 0.0125 | 150000 | 1875
4 | Mandor | OH | 0.0042 | 145000 | 609
JUMLAH TENAGA KERJA |  |  |  |  | 45609
B | BAHAN
1 | Bata ringan tebal 20 cm | buah | 8.75 | 20000 | 175000
2 | Mortar siap pakai | kg | 6.857 | 1850 | 12685.45
JUMLAH HARGA BAHAN |  |  |  |  | 187685.45
C | PERALATAN
JUMLAH HARGA ALAT |  |  |  |  | 0
D | Jumlah (A+B+C) |  |  |  | 233294.45
E | Biaya Umum dan Keuntungan 10% - 15% x D |  |  | 10% | 23329.445
F | Harga Satuan Pekerjaan (D+E) |  |  |  | 256623.895
Pemasangan 1 m2 dinding batako dengan mortar tipe S,fc’ 12,5 MPa (Setara Campuran 1SP : 3PP) | [5 empty] | 154400
No | Uraian | Sat. | Koefisien | Harga Satuan (Rp) | Jumlah Harga (Rp)
A | TENAGA KERJA
1 | Pekerja | OH | 0.1818 | 100000 | 18180
2 | Tukang batu | OH | 0.0909 | 145000 | 13180.5
3 | Kepala tukang | OH | 0.0091 | 150000 | 1365
4 | Mandor | OH | 0.003 | 145000 | 435
JUMLAH TENAGA KERJA |  |  |  |  | 33160.5
B | BAHAN
1 | Batako 20x40x10 cm | buah | 14 | 3000 | 42000
2 | Semen portland | kg | 30.95 | 1300 | 40235
3 | Pasir pasang (quarry - lokasi pekerjaan) | m3 | 0.091 | 275000 | 25025
JUMLAH HARGA BAHAN |  |  |  |  | 107260
C | PERALATAN
JUMLAH HARGA ALAT |  |  |  |  | 0
D | Jumlah (A+B+C) |  |  |  | 140420.5
E | Biaya Umum dan Keuntungan 10% - 15% x D |  |  | 10% | 14042.05
F | Harga Satuan Pekerjaan (D+E) |  |  |  | 154462.55
Pemasangan 1 m2 dinding batako dengan mortar tipe N,fc’ 5,2 MPa (Setara Campuran 1SP : 4PP) | [5 empty] | 358600
No | Uraian | Sat. | Koefisien | Harga Satuan (Rp) | Jumlah Harga (Rp)
A | TENAGA KERJA
1 | Pekerja | OH | 0.1667 | 100000 | 16670
2 | Tukang batu | OH | 0.0833 | 145000 | 12078.5
3 | Kepala tukang | OH | 0.0083 | 150000 | 1245
4 | Mandor | OH | 0.0028 | 145000 | 406
JUMLAH TENAGA KERJA |  |  |  |  | 30399.5
B | BAHAN
1 | Batako 20x40x10 cm | buah | 14 | 3000 | 42000
2 | Semen portland | kg | 24.26 | 1300 | 31538
3 | Pasir pasang (quarry - lokasi pekerjaan) | m3 | 0.772 | 275000 | 212300
4 | Besi angkur diameter 8 | kg | 0.28 | 35000 | 9800
JUMLAH HARGA BAHAN |  |  |  |  | 295638
C | PERALATAN
JUMLAH HARGA ALAT |  |  |  |  | 0
D | Jumlah (A+B+C) |  |  |  | 326037.5
E | Biaya Umum dan Keuntungan 10% - 15% x D |  |  | 10% | 32603.75
F | Harga Satuan Pekerjaan (D+E) |  |  |  | 358641.25

## Penutup Atap
I | PEKERJAAN PENUTUP ATAP
Pemasangan 1 m2 atap genteng palentong kecil | [5 empty] | 107100
No | Uraian | Sat. | Koefisien | Harga Satuan (Rp) | Jumlah Harga (Rp)
A | TENAGA KERJA | [5 empty] | Catatan:
1 | Pekerja | OH | 0.15 | 100000 | 15000 |  | Biaya Umum dan Keuntungan | 10%
2 | Tukang kayu | OH | 0.075 | 145000 | 10875
3 | Kepala tukang | OH | 0.0075 | 150000 | 1125
4 | Mandor | OH | 0.003 | 145000 | 435
JUMLAH HARGA TENAGA KERJA |  |  |  |  | 27435
B | BAHAN
1 | Genteng palentong | buah | 25 | 2800 | 70000
JUMLAH HARGA BAHAN |  |  |  |  | 70000
C | PERALATAN
JUMLAH HARGA ALAT |  |  |  |  | 0
D | Jumlah (A+B+C) |  |  |  | 97435
E | Biaya Umum dan Keuntungan 10% - 15% x D |  |  | 10% | 9743.5
F | Harga Satuan Pekerjaan (D+E) |  |  |  | 107178.5
Pemasangan 1 m2 atap genteng kodok glazuur | [5 empty] | 189600
No | Uraian | Sat. | Koefisien | Harga Satuan (Rp) | Jumlah Harga (Rp)
A | TENAGA KERJA
1 | Pekerja | OH | 0.15 | 100000 | 15000
2 | Tukang kayu | OH | 0.075 | 145000 | 10875
3 | Kepala tukang | OH | 0.0075 | 150000 | 1125
4 | Mandor | OH | 0.003 | 145000 | 435
JUMLAH HARGA TENAGA KERJA |  |  |  |  | 27435
B | BAHAN
1 | Genteng kodok glazuur | buah | 25 | 5800 | 145000
JUMLAH HARGA BAHAN |  |  |  |  | 145000
C | PERALATAN
JUMLAH HARGA ALAT |  |  |  |  | 0
D | Jumlah (A+B+C) |  |  |  | 172435
E | Biaya Umum dan Keuntungan 10% - 15% x D |  |  | 10% | 17243.5
F | Harga Satuan Pekerjaan (D+E) |  |  |  | 189678.5
Pemasangan 1 m2 atap genteng palentong besar | [5 empty] | 100000
No | Uraian | Sat. | Koefisien | Harga Satuan (Rp) | Jumlah Harga (Rp)
A | TENAGA KERJA
1 | Pekerja | OH | 0.15 | 100000 | 15000
2 | Tukang kayu | OH | 0.075 | 145000 | 10875
3 | Kepala tukang | OH | 0.0075 | 150000 | 1125
4 | Mandor | OH | 0.0025 | 145000 | 362.5
JUMLAH HARGA TENAGA KERJA |  |  |  |  | 27362.5
B | BAHAN
1 | Genteng palentong super | buah | 12 | 5300 | 63600
JUMLAH HARGA BAHAN |  |  |  |  | 63600
C | PERALATAN
JUMLAH HARGA ALAT |  |  |  |  | 0
D | Jumlah (A+B+C) |  |  |  | 90962.5
E | Biaya Umum dan Keuntungan 10% - 15% x D |  |  | 10% | 9096.25
F | Harga Satuan Pekerjaan (D+E) |  |  |  | 100058.75
Pemasangan 1 m2 atap genteng beton | [5 empty] | 123000
No | Uraian | Sat. | Koefisien | Harga Satuan (Rp) | Jumlah Harga (Rp)
A | TENAGA KERJA
1 | Pekerja | OH | 0.2 | 100000 | 20000
2 | Tukang kayu | OH | 0.1 | 145000 | 14500
3 | Kepala tukang | OH | 0.01 | 150000 | 1500
4 | Mandor | OH | 0.0033 | 145000 | 478.5
JUMLAH HARGA TENAGA KERJA |  |  |  |  | 36478.5
B | BAHAN
1 | Genteng beton | buah | 11 | 6800 | 74800
2 | Paku 5 inch | kg | 0.03 | 20000 | 600
JUMLAH HARGA BAHAN |  |  |  |  | 75400
C | PERALATAN
JUMLAH HARGA ALAT |  |  |  |  | 0
D | Jumlah (A+B+C) |  |  |  | 111878.5
E | Biaya Umum dan Keuntungan 10% - 15% x D |  |  | 10% | 11187.85
F | Harga Satuan Pekerjaan (D+E) |  |  |  | 123066.35
Pemasangan 1 m' bubung genteng palentong | [5 empty] | 160200
No | Uraian | Sat. | Koefisien | Harga Satuan (Rp) | Jumlah Harga (Rp)
A | TENAGA KERJA
1 | Pekerja | OH | 0.4 | 100000 | 40000
2 | Tukang kayu | OH | 0.2 | 145000 | 29000
3 | Kepala tukang | OH | 0.02 | 150000 | 3000
4 | Mandor | OH | 0.0067 | 145000 | 971.5
JUMLAH HARGA TENAGA KERJA |  |  |  |  | 72971.5
B | BAHAN
1 | Bubung genteng palentong | buah | 5 | 10700 | 53500
2 | Semen portland | kg | 8 | 1300 | 10400
3 | Pasir pasang (quarry - lokasi pekerjaan) | m3 | 0.032 | 275000 | 8800
JUMLAH HARGA BAHAN |  |  |  |  | 72700
C | PERALATAN
JUMLAH HARGA ALAT |  |  |  |  | 0
D | Jumlah (A+B+C) |  |  |  | 145671.5
E | Biaya Umum dan Keuntungan 10% - 15% x D |  |  | 10% | 14567.15
F | Harga Satuan Pekerjaan (D+E) |  |  |  | 160238.65
Pemasangan 1 m' bubung genteng kodok glazuur | [5 empty] | 148600
No | Uraian | Sat. | Koefisien | Harga Satuan (Rp) | Jumlah Harga (Rp)
A | TENAGA KERJA
1 | Pekerja | OH | 0.4 | 100000 | 40000
2 | Tukang kayu | OH | 0.2 | 145000 | 29000
3 | Kepala tukang | OH | 0.02 | 150000 | 3000
4 | Mandor | OH | 0.0067 | 145000 | 971.5
JUMLAH HARGA TENAGA KERJA |  |  |  |  | 72971.5
B | BAHAN
1 | Bubung genteng kodok | buah | 5 | 8600 | 43000
2 | Semen portland | kg | 8 | 1300 | 10400
3 | Pasir pasang (quarry - lokasi pekerjaan) | m3 | 0.032 | 275000 | 8800
JUMLAH HARGA BAHAN |  |  |  |  | 62200
C | PERALATAN
JUMLAH HARGA ALAT |  |  |  |  | 0
D | Jumlah (A+B+C) |  |  |  | 135171.5
E | Biaya Umum dan Keuntungan 10% - 15% x D |  |  | 10% | 13517.15
F | Harga Satuan Pekerjaan (D+E) |  |  |  | 148688.65
Pemasangan 1 m' bubung genteng palentong besar | [5 empty] | 148400
No | Uraian | Sat. | Koefisien | Harga Satuan (Rp) | Jumlah Harga (Rp)
A | TENAGA KERJA
1 | Pekerja | OH | 0.4 | 100000 | 40000
2 | Tukang kayu | OH | 0.2 | 145000 | 29000
3 | Kepala tukang | OH | 0.02 | 150000 | 3000
4 | Mandor | OH | 0.0067 | 145000 | 971.5
JUMLAH HARGA TENAGA KERJA |  |  |  |  | 72971.5
B | BAHAN
1 | Bubung genteng palentong | buah | 4 | 10700 | 42800
2 | Semen portland | kg | 8 | 1300 | 10400
3 | Pasir pasang (quarry - lokasi pekerjaan) | m3 | 0.032 | 275000 | 8800
JUMLAH HARGA BAHAN |  |  |  |  | 62000
C | PERALATAN
JUMLAH HARGA ALAT |  |  |  |  | 0
D | Jumlah (A+B+C) |  |  |  | 134971.5
E | Biaya Umum dan Keuntungan 10% - 15% x D |  |  | 10% | 13497.15
F | Harga Satuan Pekerjaan (D+E) |  |  |  | 148468.65
Pemasangan 1 m' bubung genteng beton | [5 empty] | 151700
No | Uraian | Sat. | Koefisien | Harga Satuan (Rp) | Jumlah Harga (Rp)
A | TENAGA KERJA
1 | Pekerja | OH | 0.4 | 100000 | 40000
2 | Tukang kayu | OH | 0.2 | 145000 | 29000
3 | Kepala tukang | OH | 0.02 | 150000 | 3000
4 | Mandor | OH | 0.0067 | 145000 | 971.5
JUMLAH HARGA TENAGA KERJA |  |  |  |  | 72971.5
B | BAHAN
1 | Nok genteng beton | buah | 3.5 | 9600 | 33600
2 | Paku 1 inch | kg | 0.05 | 15000 | 750
3 | Semen portland | kg | 10.8 | 1300 | 14040
4 | Pasir pasang (quarry - lokasi pekerjaan) | m3 | 0.032 | 275000 | 8800
5 | Semen warna | kg | 1 | 7800 | 7800
JUMLAH HARGA BAHAN |  |  |  |  | 64990
C | PERALATAN
JUMLAH HARGA ALAT |  |  |  |  | 0
D | Jumlah (A+B+C) |  |  |  | 137961.5
E | Biaya Umum dan Keuntungan 10% - 15% x D |  |  | 10% | 13796.15
F | Harga Satuan Pekerjaan (D+E) |  |  |  | 151757.65
Pemasangan 1 m2 atap asbes gelombang 92 cm x 250 cm x 5 mm | [5 empty] | 93900
No | Uraian | Sat. | Koefisien | Harga Satuan (Rp) | Jumlah Harga (Rp)
A | TENAGA KERJA
1 | Pekerja | OH | 0.14 | 100000 | 14000
2 | Tukang kayu | OH | 0.075 | 145000 | 10875
3 | Kepala tukang | OH | 0.0075 | 150000 | 1125
4 | Mandor | OH | 0.0025 | 145000 | 362.5
JUMLAH HARGA TENAGA KERJA |  |  |  |  | 26362.5
B | BAHAN
1 | Asbes gelombang besar 5 mm, 250x92 cm | lembar | 0.5 | 113400 | 56700
2 | Paku pancing 6x23 | kg | 0.12 | 19460 | 2335.2
JUMLAH HARGA BAHAN |  |  |  |  | 59035.2
C | PERALATAN
JUMLAH HARGA ALAT |  |  |  |  | 0
D | Jumlah (A+B+C) |  |  |  | 85397.7
E | Biaya Umum dan Keuntungan 10% - 15% x D |  |  | 10% | 8539.77
F | Harga Satuan Pekerjaan (D+E) |  |  |  | 93937.47
Pemasangan 1 m2 atap asbes gelombang 92 cm x 225 cm x 5 mm | [5 empty] | 100800
No | Uraian | Sat. | Koefisien | Harga Satuan (Rp) | Jumlah Harga (Rp)
A | TENAGA KERJA
1 | Pekerja | OH | 0.14 | 100000 | 14000
2 | Tukang kayu | OH | 0.075 | 145000 | 10875
3 | Kepala tukang | OH | 0.0075 | 150000 | 1125
4 | Mandor | OH | 0.0025 | 145000 | 362.5
JUMLAH HARGA TENAGA KERJA |  |  |  |  | 26362.5
B | BAHAN
1 | Asbes gelombang besar 5 mm, 225x92 cm | lembar | 0.6 | 104900 | 62940
2 | Paku pancing 6x23 | kg | 0.12 | 19460 | 2335.2
JUMLAH HARGA BAHAN |  |  |  |  | 65275.2
C | PERALATAN
JUMLAH HARGA ALAT |  |  |  |  | 0
D | Jumlah (A+B+C) |  |  |  | 91637.7
E | Biaya Umum dan Keuntungan 10% - 15% x D |  |  | 10% | 9163.77
F | Harga Satuan Pekerjaan (D+E) |  |  |  | 100801.47
Pemasangan 1 m2 atap asbes gelombang 92 cm x 200 cm x 5 mm | [5 empty] | 92600
No | Uraian | Sat. | Koefisien | Harga Satuan (Rp) | Jumlah Harga (Rp)
A | TENAGA KERJA
1 | Pekerja | OH | 0.14 | 100000 | 14000
2 | Tukang kayu | OH | 0.07 | 145000 | 10150
3 | Kepala tukang | OH | 0.007 | 150000 | 1050
4 | Mandor | OH | 0.0023 | 145000 | 333.5
JUMLAH HARGA TENAGA KERJA |  |  |  |  | 25533.5
B | BAHAN
1 | Asbes gelombang besar 5 mm, 200x92 cm | lembar | 0.6 | 94000 | 56400
2 | Paku pancing 6x23 | kg | 0.12 | 19460 | 2335.2
JUMLAH HARGA BAHAN |  |  |  |  | 58735.2
C | PERALATAN
JUMLAH HARGA ALAT |  |  |  |  | 0
D | Jumlah (A+B+C) |  |  |  | 84268.7
E | Biaya Umum dan Keuntungan 10% - 15% x D |  |  | 10% | 8426.87
F | Harga Satuan Pekerjaan (D+E) |  |  |  | 92695.57
Pemasangan 1 m2 atap asbes gelombang 92 cm x 180 cm x 5 mm | [5 empty] | 101100
No | Uraian | Sat. | Koefisien | Harga Satuan (Rp) | Jumlah Harga (Rp)
A | TENAGA KERJA
1 | Pekerja | OH | 0.14 | 100000 | 14000
2 | Tukang kayu | OH | 0.07 | 145000 | 10150
3 | Kepala tukang | OH | 0.007 | 150000 | 1050
4 | Mandor | OH | 0.0023 | 145000 | 333.5
JUMLAH HARGA TENAGA KERJA |  |  |  |  | 25533.5
B | BAHAN
1 | Asbes gelombang besar 5 mm, 180x92 cm | lembar | 0.75 | 85500 | 64125
2 | Paku pancing 6x23 | kg | 0.12 | 19460 | 2335.2
JUMLAH HARGA BAHAN |  |  |  |  | 66460.2
C | PERALATAN
JUMLAH HARGA ALAT |  |  |  |  | 0
D | Jumlah (A+B+C) |  |  |  | 91993.7
E | Biaya Umum dan Keuntungan 10% - 15% x D |  |  | 10% | 9199.37
F | Harga Satuan Pekerjaan (D+E) |  |  |  | 101193.07
Pemasangan 1 m2 atap asbes gelombang 105 cm x 270 cm x 4 mm | [5 empty] | 71400
No | Uraian | Sat. | Koefisien | Harga Satuan (Rp) | Jumlah Harga (Rp)
A | TENAGA KERJA
1 | Pekerja | OH | 0.14 | 100000 | 14000
2 | Tukang kayu | OH | 0.07 | 145000 | 10150
3 | Kepala tukang | OH | 0.007 | 150000 | 1050
4 | Mandor | OH | 0.0023 | 145000 | 333.5
JUMLAH HARGA TENAGA KERJA |  |  |  |  | 25533.5
B | BAHAN
1 | Asbes gelombang kecil 4 mm, 270x105 cm | lembar | 0.42 | 88400 | 37128
2 | Paku pancing 6x23 | kg | 0.12 | 19460 | 2335.2
JUMLAH HARGA BAHAN |  |  |  |  | 39463.2
C | PERALATAN
JUMLAH HARGA ALAT |  |  |  |  | 0
D | Jumlah (A+B+C) |  |  |  | 64996.7
E | Biaya Umum dan Keuntungan 10% - 15% x D |  |  | 10% | 6499.67
F | Harga Satuan Pekerjaan (D+E) |  |  |  | 71496.37
Pemasangan 1 m2 atap asbes gelombang 105 cm x 300 cm x 5 mm | [5 empty] | 82600
No | Uraian | Sat. | Koefisien | Harga Satuan (Rp) | Jumlah Harga (Rp)
A | TENAGA KERJA
1 | Pekerja | OH | 0.14 | 100000 | 14000
2 | Tukang kayu | OH | 0.07 | 145000 | 10150
3 | Kepala tukang | OH | 0.007 | 150000 | 1050
4 | Mandor | OH | 0.0023 | 145000 | 333.5
JUMLAH HARGA TENAGA KERJA |  |  |  |  | 25533.5
B | BAHAN
1 | Asbes gelombang besar 5 mm, 300x105 cm | lembar | 0.35 | 135000 | 47250
2 | Paku pancing 6x23 | kg | 0.12 | 19460 | 2335.2
JUMLAH HARGA BAHAN |  |  |  |  | 49585.2
C | PERALATAN
JUMLAH HARGA ALAT |  |  |  |  | 0
D | Jumlah (A+B+C) |  |  |  | 75118.7
E | Biaya Umum dan Keuntungan 10% - 15% x D |  |  | 10% | 7511.87
F | Harga Satuan Pekerjaan (D+E) |  |  |  | 82630.57
Pemasangan 1 m2 atap asbes gelombang 105 cm x 240 cm x 5 mm | [5 empty] | 93500
No | Uraian | Sat. | Koefisien | Harga Satuan (Rp) | Jumlah Harga (Rp)
A | TENAGA KERJA
1 | Pekerja | OH | 0.14 | 100000 | 14000
2 | Tukang kayu | OH | 0.07 | 145000 | 10150
3 | Kepala tukang | OH | 0.007 | 150000 | 1050
4 | Mandor | OH | 0.0023 | 145000 | 333.5
JUMLAH HARGA TENAGA KERJA |  |  |  |  | 25533.5
B | BAHAN
1 | Asbes gelombang besar 5 mm, 240x105 cm | lembar | 0.44 | 130000 | 57200
2 | Paku pancing 6x23 | kg | 0.12 | 19460 | 2335.2
JUMLAH HARGA BAHAN |  |  |  |  | 59535.2
C | PERALATAN
JUMLAH HARGA ALAT |  |  |  |  | 0
D | Jumlah (A+B+C) |  |  |  | 85068.7
E | Biaya Umum dan Keuntungan 10% - 15% x D |  |  | 10% | 8506.87
F | Harga Satuan Pekerjaan (D+E) |  |  |  | 93575.57
Pemasangan 1 m2 atap asbes gelombang 105 cm x 210 cm x 5 mm | [5 empty] | 100700
No | Uraian | Sat. | Koefisien | Harga Satuan (Rp) | Jumlah Harga (Rp)
A | TENAGA KERJA
1 | Pekerja | OH | 0.14 | 100000 | 14000
2 | Tukang kayu | OH | 0.07 | 145000 | 10150
3 | Kepala tukang | OH | 0.007 | 150000 | 1050
4 | Mandor | OH | 0.0023 | 145000 | 333.5
JUMLAH HARGA TENAGA KERJA |  |  |  |  | 25533.5
B | BAHAN
1 | Asbes gelombang besar 5 mm, 210x105 cm | lembar | 0.51 | 125000 | 63750
2 | Paku pancing 6x23 | kg | 0.12 | 19460 | 2335.2
JUMLAH HARGA BAHAN |  |  |  |  | 66085.2
C | PERALATAN
JUMLAH HARGA ALAT |  |  |  |  | 0
D | Jumlah (A+B+C) |  |  |  | 91618.7
E | Biaya Umum dan Keuntungan 10% - 15% x D |  |  | 10% | 9161.87
F | Harga Satuan Pekerjaan (D+E) |  |  |  | 100780.57
Pemasangan 1 m2 atap asbes gelombang 105 cm x 150 cm x 5 mm | [5 empty] | 136200
No | Uraian | Sat. | Koefisien | Harga Satuan (Rp) | Jumlah Harga (Rp)
A | TENAGA KERJA
1 | Pekerja | OH | 0.14 | 100000 | 14000
2 | Tukang kayu | OH | 0.07 | 145000 | 10150
3 | Kepala tukang | OH | 0.007 | 150000 | 1050
4 | Mandor | OH | 0.0023 | 145000 | 333.5
JUMLAH HARGA TENAGA KERJA |  |  |  |  | 25533.5
B | BAHAN
1 | Asbes gelombang besar 5 mm, 150x105 cm | lembar | 0.8 | 120000 | 96000
2 | Paku pancing 6x23 | kg | 0.12 | 19460 | 2335.2
JUMLAH HARGA BAHAN |  |  |  |  | 98335.2
C | PERALATAN
JUMLAH HARGA ALAT |  |  |  |  | 0
D | Jumlah (A+B+C) |  |  |  | 123868.7
E | Biaya Umum dan Keuntungan 10% - 15% x D |  |  | 10% | 12386.87
F | Harga Satuan Pekerjaan (D+E) |  |  |  | 136255.57
Pemasangan 1 m2 atap asbes gelombang 108 cm x 300 cm x 6 mm | [5 empty] | 83900
No | Uraian | Sat. | Koefisien | Harga Satuan (Rp) | Jumlah Harga (Rp)
A | TENAGA KERJA
1 | Pekerja | OH | 0.14 | 100000 | 14000
2 | Tukang kayu | OH | 0.07 | 145000 | 10150
3 | Kepala tukang | OH | 0.007 | 150000 | 1050
4 | Mandor | OH | 0.0023 | 145000 | 333.5
JUMLAH HARGA TENAGA KERJA |  |  |  |  | 25533.5
B | BAHAN
1 | Asbes gelombang besar 6 mm, 300x108 cm | lembar | 0.37 | 131000 | 48470
2 | Paku pancing 6x23 | kg | 0.12 | 19460 | 2335.2
JUMLAH HARGA BAHAN |  |  |  |  | 50805.2
C | PERALATAN
JUMLAH HARGA ALAT |  |  |  |  | 0
D | Jumlah (A+B+C) |  |  |  | 76338.7
E | Biaya Umum dan Keuntungan 10% - 15% x D |  |  | 10% | 7633.87
F | Harga Satuan Pekerjaan (D+E) |  |  |  | 83972.57
Pemasangan 1 m2 atap asbes gelombang 108 cm x 270 cm x 6 mm | [5 empty] | 78000
No | Uraian | Sat. | Koefisien | Harga Satuan (Rp) | Jumlah Harga (Rp)
A | TENAGA KERJA
1 | Pekerja | OH | 0.14 | 100000 | 14000
2 | Tukang kayu | OH | 0.07 | 145000 | 10150
3 | Kepala tukang | OH | 0.007 | 150000 | 1050
4 | Mandor | OH | 0.0023 | 145000 | 333.5
JUMLAH HARGA TENAGA KERJA |  |  |  |  | 25533.5
B | BAHAN
1 | Asbes gelombang besar 6 mm, 270x108 cm | lembar | 0.38 | 113400 | 43092
2 | Paku pancing 6x23 | kg | 0.12 | 19460 | 2335.2
JUMLAH HARGA BAHAN |  |  |  |  | 45427.2
C | PERALATAN
JUMLAH HARGA ALAT |  |  |  |  | 0
D | Jumlah (A+B+C) |  |  |  | 70960.7
E | Biaya Umum dan Keuntungan 10% - 15% x D |  |  | 10% | 7096.07
F | Harga Satuan Pekerjaan (D+E) |  |  |  | 78056.77
Pemasangan 1 m2 atap asbes gelombang 108 cm x 240 cm x 6 mm | [5 empty] | 81000
No | Uraian | Sat. | Koefisien | Harga Satuan (Rp) | Jumlah Harga (Rp)
A | TENAGA KERJA
1 | Pekerja | OH | 0.14 | 100000 | 14000
2 | Tukang kayu | OH | 0.07 | 145000 | 10150
3 | Kepala tukang | OH | 0.007 | 150000 | 1050
4 | Mandor | OH | 0.0023 | 145000 | 333.5
JUMLAH HARGA TENAGA KERJA |  |  |  |  | 25533.5
B | BAHAN
1 | Asbes gelombang besar 6 mm, 240x108 cm | lembar | 0.46 | 99600 | 45816
2 | Paku pancing 6x23 | kg | 0.12 | 19460 | 2335.2
JUMLAH HARGA BAHAN |  |  |  |  | 48151.2
C | PERALATAN
JUMLAH HARGA ALAT |  |  |  |  | 0
D | Jumlah (A+B+C) |  |  |  | 73684.7
E | Biaya Umum dan Keuntungan 10% - 15% x D |  |  | 10% | 7368.47
F | Harga Satuan Pekerjaan (D+E) |  |  |  | 81053.17
Pemasangan 1 m2 atap asbes gelombang 108 cm x 210 cm x 6 mm | [5 empty] | 80700
No | Uraian | Sat. | Koefisien | Harga Satuan (Rp) | Jumlah Harga (Rp)
A | TENAGA KERJA
1 | Pekerja | OH | 0.14 | 100000 | 14000
2 | Tukang kayu | OH | 0.07 | 145000 | 10150
3 | Kepala tukang | OH | 0.007 | 150000 | 1050
4 | Mandor | OH | 0.0023 | 145000 | 333.5
JUMLAH HARGA TENAGA KERJA |  |  |  |  | 25533.5
B | BAHAN
1 | Asbes gelombang besar 6 mm, 210x108 cm | lembar | 0.49 | 92900 | 45521
2 | Paku pancing 6x23 | kg | 0.12 | 19460 | 2335.2
JUMLAH HARGA BAHAN |  |  |  |  | 47856.2
C | PERALATAN
JUMLAH HARGA ALAT |  |  |  |  | 0
D | Jumlah (A+B+C) |  |  |  | 73389.7
E | Biaya Umum dan Keuntungan 10% - 15% x D |  |  | 10% | 7338.97
F | Harga Satuan Pekerjaan (D+E) |  |  |  | 80728.67
Pemasangan 1 m2 atap asbes gelombang 108 cm x 180 cm x 6 mm | [5 empty] | 88900
No | Uraian | Sat. | Koefisien | Harga Satuan (Rp) | Jumlah Harga (Rp)
A | TENAGA KERJA
1 | Pekerja | OH | 0.14 | 100000 | 14000
2 | Tukang kayu | OH | 0.07 | 145000 | 10150
3 | Kepala tukang | OH | 0.007 | 150000 | 1050
4 | Mandor | OH | 0.0023 | 145000 | 333.5
JUMLAH HARGA TENAGA KERJA |  |  |  |  | 25533.5
B | BAHAN
1 | Asbes gelombang besar 6 mm, 180x108 cm | lembar | 0.57 | 93000 | 53010
2 | Paku pancing 6x23 | kg | 0.12 | 19460 | 2335.2
JUMLAH HARGA BAHAN |  |  |  |  | 55345.2
C | PERALATAN
JUMLAH HARGA ALAT |  |  |  |  | 0
D | Jumlah (A+B+C) |  |  |  | 80878.7
E | Biaya Umum dan Keuntungan 10% - 15% x D |  |  | 10% | 8087.87
F | Harga Satuan Pekerjaan (D+E) |  |  |  | 88966.57
Pemasangan 1 m' bubung stel gelombang 92 cm | [5 empty] | 388900
No | Uraian | Sat. | Koefisien | Harga Satuan (Rp) | Jumlah Harga (Rp)
A | TENAGA KERJA
1 | Pekerja | OH | 0.084 | 100000 | 8400
2 | Tukang kayu | OH | 0.125 | 145000 | 18125
3 | Kepala tukang | OH | 0.0125 | 150000 | 1875
4 | Mandor | OH | 0.0042 | 145000 | 609
JUMLAH HARGA TENAGA KERJA |  |  |  |  | 29009
B | BAHAN
1 | Nok stel gelombang 92 cm | lembar | 2.4 | 60000 | 144000
2 | Paku sekrup | kg | 6 | 30090 | 180540
JUMLAH HARGA BAHAN |  |  |  |  | 324540
C | PERALATAN
JUMLAH HARGA ALAT |  |  |  |  | 0
D | Jumlah (A+B+C) |  |  |  | 353549
E | Biaya Umum dan Keuntungan 10% - 15% x D |  |  | 10% | 35354.9
F | Harga Satuan Pekerjaan (D+E) |  |  |  | 388903.9
Pemasangan 1 m' bubung stel gelombang 105 cm | [5 empty] | 392200
No | Uraian | Sat. | Koefisien | Harga Satuan (Rp) | Jumlah Harga (Rp)
A | TENAGA KERJA
1 | Pekerja | OH | 0.084 | 100000 | 8400
2 | Tukang kayu | OH | 0.125 | 145000 | 18125
3 | Kepala tukang | OH | 0.0125 | 150000 | 1875
4 | Mandor | OH | 0.0042 | 145000 | 609
JUMLAH HARGA TENAGA KERJA |  |  |  |  | 29009
B | BAHAN
1 | Nok stel gelombang 105 cm | lembar | 2.1 | 70000 | 147000
2 | Paku sekrup | kg | 6 | 30090 | 180540
JUMLAH HARGA BAHAN |  |  |  |  | 327540
C | PERALATAN
JUMLAH HARGA ALAT |  |  |  |  | 0
D | Jumlah (A+B+C) |  |  |  | 356549
E | Biaya Umum dan Keuntungan 10% - 15% x D |  |  | 10% | 35654.9
F | Harga Satuan Pekerjaan (D+E) |  |  |  | 392203.9
Pemasangan 1 m' bubung stel gelombang 108 cm | [5 empty] | 406500
No | Uraian | Sat. | Koefisien | Harga Satuan (Rp) | Jumlah Harga (Rp)
A | TENAGA KERJA
1 | Pekerja | OH | 0.084 | 100000 | 8400
2 | Tukang kayu | OH | 0.125 | 145000 | 18125
3 | Kepala tukang | OH | 0.0125 | 150000 | 1875
4 | Mandor | OH | 0.0042 | 145000 | 609
JUMLAH HARGA TENAGA KERJA |  |  |  |  | 29009
B | BAHAN
1 | Nok stel gelombang 108 cm | lembar | 2 | 80000 | 160000
2 | Paku sekrup | kg | 6 | 30090 | 180540
JUMLAH HARGA BAHAN |  |  |  |  | 340540
C | PERALATAN
JUMLAH HARGA ALAT |  |  |  |  | 0
D | Jumlah (A+B+C) |  |  |  | 369549
E | Biaya Umum dan Keuntungan 10% - 15% x D |  |  | 10% | 36954.9
F | Harga Satuan Pekerjaan (D+E) |  |  |  | 406503.9
Pemasangan 1 m' bubung paten 92 cm | [5 empty] | 309100
No | Uraian | Sat. | Koefisien | Harga Satuan (Rp) | Jumlah Harga (Rp)
A | TENAGA KERJA
1 | Pekerja | OH | 0.084 | 100000 | 8400
2 | Tukang kayu | OH | 0.125 | 145000 | 18125
3 | Kepala tukang | OH | 0.0125 | 150000 | 1875
4 | Mandor | OH | 0.0042 | 145000 | 609
JUMLAH HARGA TENAGA KERJA |  |  |  |  | 29009
B | BAHAN
1 | Nok paten 92 cm | lembar | 1.1 | 65000 | 71500
2 | Paku sekrup | kg | 6 | 30090 | 180540
JUMLAH HARGA BAHAN |  |  |  |  | 252040
C | PERALATAN
JUMLAH HARGA ALAT |  |  |  |  | 0
D | Jumlah (A+B+C) |  |  |  | 281049
E | Biaya Umum dan Keuntungan 10% - 15% x D |  |  | 10% | 28104.9
F | Harga Satuan Pekerjaan (D+E) |  |  |  | 309153.9
Pemasangan 1 m' bubung paten 105 cm | [5 empty] | 322900
No | Uraian | Sat. | Koefisien | Harga Satuan (Rp) | Jumlah Harga (Rp)
A | TENAGA KERJA
1 | Pekerja | OH | 0.084 | 100000 | 8400
2 | Tukang kayu | OH | 0.125 | 145000 | 18125
3 | Kepala tukang | OH | 0.0125 | 150000 | 1875
4 | Mandor | OH | 0.0042 | 145000 | 609
JUMLAH HARGA TENAGA KERJA |  |  |  |  | 29009
B | BAHAN
1 | Nok paten 105 cm | lembar | 1.2 | 70000 | 84000
2 | Paku sekrup | kg | 6 | 30090 | 180540
JUMLAH HARGA BAHAN |  |  |  |  | 264540
C | PERALATAN
JUMLAH HARGA ALAT |  |  |  |  | 0
D | Jumlah (A+B+C) |  |  |  | 293549
E | Biaya Umum dan Keuntungan 10% - 15% x D |  |  | 10% | 29354.9
F | Harga Satuan Pekerjaan (D+E) |  |  |  | 322903.9
Pemasangan 1 m' bubung paten 108 cm | [5 empty] | 329500
No | Uraian | Sat. | Koefisien | Harga Satuan (Rp) | Jumlah Harga (Rp)
A | TENAGA KERJA
1 | Pekerja | OH | 0.084 | 100000 | 8400
2 | Tukang kayu | OH | 0.125 | 145000 | 18125
3 | Kepala tukang | OH | 0.0125 | 150000 | 1875
4 | Mandor | OH | 0.0042 | 145000 | 609
JUMLAH HARGA TENAGA KERJA |  |  |  |  | 29009
B | BAHAN
1 | Nok paten 108 cm | lembar | 1.2 | 75000 | 90000
2 | Paku sekrup | kg | 6 | 30090 | 180540
JUMLAH HARGA BAHAN |  |  |  |  | 270540
C | PERALATAN
JUMLAH HARGA ALAT |  |  |  |  | 0
D | Jumlah (A+B+C) |  |  |  | 299549
E | Biaya Umum dan Keuntungan 10% - 15% x D |  |  | 10% | 29954.9
F | Harga Satuan Pekerjaan (D+E) |  |  |  | 329503.9
Pemasangan 1 m' bubung setel rata 92 cm | [5 empty] | 321400
No | Uraian | Sat. | Koefisien | Harga Satuan (Rp) | Jumlah Harga (Rp)
A | TENAGA KERJA
1 | Pekerja | OH | 0.1 | 100000 | 10000
2 | Tukang kayu | OH | 0.15 | 145000 | 21750
3 | Kepala tukang | OH | 0.015 | 150000 | 2250
4 | Mandor | OH | 0.005 | 145000 | 725
JUMLAH HARGA TENAGA KERJA |  |  |  |  | 34725
B | BAHAN
1 | Nok setel rata 92 cm | lembar | 1.1 | 70000 | 77000
2 | Paku sekrup | kg | 6 | 30090 | 180540
JUMLAH HARGA BAHAN |  |  |  |  | 257540
C | PERALATAN
JUMLAH HARGA ALAT |  |  |  |  | 0
D | Jumlah (A+B+C) |  |  |  | 292265
E | Biaya Umum dan Keuntungan 10% - 15% x D |  |  | 10% | 29226.5
F | Harga Satuan Pekerjaan (D+E) |  |  |  | 321491.5
Pemasangan 1 m' bubung setel rata 105 cm | [5 empty] | 321200
No | Uraian | Sat. | Koefisien | Harga Satuan (Rp) | Jumlah Harga (Rp)
A | TENAGA KERJA
1 | Pekerja | OH | 0.084 | 100000 | 8400
2 | Tukang kayu | OH | 0.125 | 145000 | 18125
3 | Kepala tukang | OH | 0.0125 | 150000 | 1875
4 | Mandor | OH | 0.0042 | 145000 | 609
JUMLAH HARGA TENAGA KERJA |  |  |  |  | 29009
B | BAHAN
1 | Nok setel rata 105 cm | lembar | 1.1 | 75000 | 82500
2 | Paku sekrup | kg | 6 | 30090 | 180540
JUMLAH HARGA BAHAN |  |  |  |  | 263040
C | PERALATAN
JUMLAH HARGA ALAT |  |  |  |  | 0
D | Jumlah (A+B+C) |  |  |  | 292049
E | Biaya Umum dan Keuntungan 10% - 15% x D |  |  | 10% | 29204.9
F | Harga Satuan Pekerjaan (D+E) |  |  |  | 321253.9
Pemasangan 1 m' bubung setel rata 108 cm | [5 empty] | 327300
No | Uraian | Sat. | Koefisien | Harga Satuan (Rp) | Jumlah Harga (Rp)
A | TENAGA KERJA
1 | Pekerja | OH | 0.084 | 100000 | 8400
2 | Tukang kayu | OH | 0.125 | 145000 | 18125
3 | Kepala tukang | OH | 0.0125 | 150000 | 1875
4 | Mandor | OH | 0.0042 | 145000 | 609
JUMLAH HARGA TENAGA KERJA |  |  |  |  | 29009
B | BAHAN
1 | Nok setel rata 108 cm | lembar | 1.1 | 80000 | 88000
2 | Paku sekrup | kg | 6 | 30090 | 180540
JUMLAH HARGA BAHAN |  |  |  |  | 268540
C | PERALATAN
JUMLAH HARGA ALAT |  |  |  |  | 0
D | Jumlah (A+B+C) |  |  |  | 297549
E | Biaya Umum dan Keuntungan 10% - 15% x D |  |  | 10% | 29754.9
F | Harga Satuan Pekerjaan (D+E) |  |  |  | 327303.9
Pemasangan 1 m2 atap seng gelombang 105x180 cm | [5 empty] | 88300
No | Uraian | Sat. | Koefisien | Harga Satuan (Rp) | Jumlah Harga (Rp)
A | TENAGA KERJA
1 | Pekerja | OH | 0.12 | 100000 | 12000
2 | Tukang kayu | OH | 0.06 | 145000 | 8700
3 | Kepala tukang | OH | 0.006 | 150000 | 900
4 | Mandor | OH | 0.002 | 145000 | 290
JUMLAH HARGA TENAGA KERJA |  |  |  |  | 21890
B | BAHAN
1 | Seng gelombang 3x6 inch | lembar | 0.7 | 83100 | 58170
2 | Paku 1 inch | kg | 0.02 | 15000 | 300
JUMLAH HARGA BAHAN |  |  |  |  | 58470
C | PERALATAN
JUMLAH HARGA ALAT |  |  |  |  | 0
D | Jumlah (A+B+C) |  |  |  | 80360
E | Biaya Umum dan Keuntungan 10% - 15% x D |  |  | 10% | 8036
F | Harga Satuan Pekerjaan (D+E) |  |  |  | 88396
Pemasangan 1 m2 atap aluminium gelombang 95x180 cm | [5 empty] | 301700
No | Uraian | Sat. | Koefisien | Harga Satuan (Rp) | Jumlah Harga (Rp)
A | TENAGA KERJA
1 | Pekerja | OH | 0.15 | 100000 | 15000
2 | Tukang kayu | OH | 0.75 | 145000 | 108750
3 | Kepala tukang | OH | 0.075 | 150000 | 11250
4 | Mandor | OH | 0.025 | 145000 | 3625
JUMLAH HARGA TENAGA KERJA |  |  |  |  | 138625
B | BAHAN
1 | Aluminium gelombang 95x180 cm | lembar | 0.75 | 180400 | 135300
2 | Paku pancing 6x23 | kg | 0.02 | 19460 | 389.2
JUMLAH HARGA BAHAN |  |  |  |  | 135689.2
C | PERALATAN
JUMLAH HARGA ALAT |  |  |  |  | 0
D | Jumlah (A+B+C) |  |  |  | 274314.2
E | Biaya Umum dan Keuntungan 10% - 15% x D |  |  | 10% | 27431.42
F | Harga Satuan Pekerjaan (D+E) |  |  |  | 301745.62
Pemasangan 1 m2 atap sirap kayu | [5 empty] | 231800
No | Uraian | Sat. | Koefisien | Harga Satuan (Rp) | Jumlah Harga (Rp)
A | TENAGA KERJA
1 | Pekerja | OH | 0.166 | 100000 | 16600
2 | Tukang kayu | OH | 0.25 | 145000 | 36250
3 | Kepala tukang | OH | 0.025 | 150000 | 3750
4 | Mandor | OH | 0.0083 | 145000 | 1203.5
JUMLAH HARGA TENAGA KERJA |  |  |  |  | 57803.5
B | BAHAN
1 | Sirap kayu | buah | 30 | 5000 | 150000
2 | Paku 1 inch | kg | 0.2 | 15000 | 3000
JUMLAH HARGA BAHAN |  |  |  |  | 153000
C | PERALATAN
JUMLAH HARGA ALAT |  |  |  |  | 0
D | Jumlah (A+B+C) |  |  |  | 210803.5
E | Biaya Umum dan Keuntungan 10% - 15% x D |  |  | 10% | 21080.35
F | Harga Satuan Pekerjaan (D+E) |  |  |  | 231883.85
Pemasangan 1 m2 atap fibreglass 90x180 cm | [5 empty] | 111500
No | Uraian | Sat. | Koefisien | Harga Satuan (Rp) | Jumlah Harga (Rp)
A | TENAGA KERJA
1 | Pekerja | OH | 0.14 | 100000 | 14000
2 | Tukang kayu | OH | 0.067 | 145000 | 9715
3 | Kepala tukang | OH | 0.0067 | 150000 | 1005
4 | Mandor | OH | 0.0022 | 145000 | 319
JUMLAH HARGA TENAGA KERJA |  |  |  |  | 25039
B | BAHAN
1 | Roof light fiberglass | lembar | 0.65 | 116300 | 75595
2 | Paku 1 inch | kg | 0.05 | 15000 | 750
JUMLAH HARGA BAHAN |  |  |  |  | 76345
C | PERALATAN
JUMLAH HARGA ALAT |  |  |  |  | 0
D | Jumlah (A+B+C) |  |  |  | 101384
E | Biaya Umum dan Keuntungan 10% - 15% x D |  |  | 10% | 10138.4
F | Harga Satuan Pekerjaan (D+E) |  |  |  | 111522.4
Pemasangan 1 m2 atap UPVC | [5 empty] | 274600
No | Uraian | Sat. | Koefisien | Harga Satuan (Rp) | Jumlah Harga (Rp)
A | TENAGA KERJA
1 | Pekerja | OH | 0.2 | 100000 | 20000
2 | Tukang kayu | OH | 0.1 | 145000 | 14500
3 | Kepala tukang | OH | 0.01 | 150000 | 1500
4 | Mandor | OH | 0.0033 | 145000 | 478.5
JUMLAH HARGA TENAGA KERJA |  |  |  |  | 36478.5
B | BAHAN
1 | Atap UPVC uk. 86x119 cm | m2 | 1.002 | 200000 | 200400
2 | Paku sekrup (buah) | buah | 8 | 1600 | 12800
JUMLAH HARGA BAHAN |  |  |  |  | 213200
C | PERALATAN
JUMLAH HARGA ALAT |  |  |  |  | 0
D | Jumlah (A+B+C) |  |  |  | 249678.5
E | Biaya Umum dan Keuntungan 10% - 15% x D |  |  | 10% | 24967.85
F | Harga Satuan Pekerjaan (D+E) |  |  |  | 274646.35
Pemasangan 1 m2 atap aspal/bitumen | [5 empty] | 295800
No | Uraian | Sat. | Koefisien | Harga Satuan (Rp) | Jumlah Harga (Rp)
A | TENAGA KERJA
1 | Pekerja | OH | 0.02 | 100000 | 2000
2 | Tukang kayu | OH | 0.03 | 145000 | 4350
3 | Kepala tukang | OH | 0.0003 | 150000 | 45
4 | Mandor | OH | 0.001 | 145000 | 145
JUMLAH HARGA TENAGA KERJA |  |  |  |  | 6540
B | BAHAN
1 | Genteng aspal 80x100 cm | buah | 1.5 | 149700 | 224550
2 | Plywood 6 mm | lembar | 0.35 | 84200 | 29470
3 | Paku 1 inch | kg | 0.03 | 15000 | 450
4 | Plastik aerator | buah | 0.5 | 15900 | 7950
JUMLAH HARGA BAHAN |  |  |  |  | 262420
C | PERALATAN
JUMLAH HARGA ALAT |  |  |  |  | 0
D | Jumlah (A+B+C) |  |  |  | 268960
E | Biaya Umum dan Keuntungan 10% - 15% x D |  |  | 10% | 26896
F | Harga Satuan Pekerjaan (D+E) |  |  |  | 295856
Pemasangan 1 m2 atap metal berpasir | [5 empty] | 228600
No | Uraian | Sat. | Koefisien | Harga Satuan (Rp) | Jumlah Harga (Rp)
A | TENAGA KERJA
1 | Pekerja | OH | 0.1333 | 100000 | 13330
2 | Tukang kayu | OH | 0.0667 | 145000 | 9671.5
3 | Kepala tukang | OH | 0.0067 | 150000 | 1005
4 | Mandor | OH | 0.0022 | 145000 | 319
JUMLAH HARGA TENAGA KERJA |  |  |  |  | 24325.5
B | BAHAN
1 | Atap metal berpasir | m2 | 1.625 | 112500 | 182812.5
2 | Paku 1 inch | kg | 0.05 | 15000 | 750
JUMLAH HARGA BAHAN |  |  |  |  | 183562.5
C | PERALATAN
JUMLAH HARGA ALAT |  |  |  |  | 0
D | Jumlah (A+B+C) |  |  |  | 207888
E | Biaya Umum dan Keuntungan 10% - 15% x D |  |  | 10% | 20788.8
F | Harga Satuan Pekerjaan (D+E) |  |  |  | 228676.8
Pemasangan 1 m2 atap metal menerus tebal 0,4 mm | [5 empty] | 161500
No | Uraian | Sat. | Koefisien | Harga Satuan (Rp) | Jumlah Harga (Rp)
A | TENAGA KERJA
1 | Pekerja | OH | 0.08 | 100000 | 8000
2 | Tukang kayu | OH | 0.04 | 145000 | 5800
3 | Kepala tukang | OH | 0.004 | 150000 | 600
4 | Mandor | OH | 0.0013 | 145000 | 188.5
JUMLAH HARGA TENAGA KERJA |  |  |  |  | 14588.5
B | BAHAN
1 | Atap metal menerus | m2 | 1.625 | 80000 | 130000
2 | Paku 1 inch | kg | 0.15 | 15000 | 2250
JUMLAH HARGA BAHAN |  |  |  |  | 132250
C | PERALATAN
JUMLAH HARGA ALAT |  |  |  |  | 0
D | Jumlah (A+B+C) |  |  |  | 146838.5
E | Biaya Umum dan Keuntungan 10% - 15% x D |  |  | 10% | 14683.85
F | Harga Satuan Pekerjaan (D+E) |  |  |  | 161522.35
Pemasangan 1 m2 atap kaca ketebalan 8/10/12 mm | [5 empty] | 778800
No | Uraian | Sat. | Koefisien | Harga Satuan (Rp) | Jumlah Harga (Rp)
A | TENAGA KERJA
1 | Pekerja | OH | 0.3 | 100000 | 30000
2 | Tukang kayu | OH | 0.1 | 145000 | 14500
3 | Kepala tukang | OH | 0.01 | 150000 | 1500
4 | Mandor | OH | 0.003 | 145000 | 435
JUMLAH HARGA TENAGA KERJA |  |  |  |  | 46435
B | BAHAN
1 | Kaca tempered 12 mm | m2 | 1.1 | 600000 | 660000
2 | Sealant | tube | 0.05 | 33100 | 1655
JUMLAH HARGA BAHAN |  |  |  |  | 661655
C | PERALATAN
JUMLAH HARGA ALAT |  |  |  |  | 0
D | Jumlah (A+B+C) |  |  |  | 708090
E | Biaya Umum dan Keuntungan 10% - 15% x D |  |  | 10% | 70809
F | Harga Satuan Pekerjaan (D+E) |  |  |  | 778899
Pemasangan 1 m' bubung atap seng gelombang | [5 empty] | 53600
No | Uraian | Sat. | Koefisien | Harga Satuan (Rp) | Jumlah Harga (Rp)
A | TENAGA KERJA
1 | Pekerja | OH | 0.15 | 100000 | 15000
2 | Tukang kayu | OH | 0.07 | 145000 | 10150
3 | Kepala tukang | OH | 0.007 | 150000 | 1050
4 | Mandor | OH | 0.0023 | 145000 | 333.5
JUMLAH HARGA TENAGA KERJA |  |  |  |  | 26533.5
B | BAHAN
1 | Seng plat 3x6 inch bjls 28 | lembar | 0.3 | 72200 | 21660
2 | Paku 1 inch | kg | 0.04 | 15000 | 600
JUMLAH HARGA BAHAN |  |  |  |  | 22260
C | PERALATAN
JUMLAH HARGA ALAT |  |  |  |  | 0
D | Jumlah (A+B+C) |  |  |  | 48793.5
E | Biaya Umum dan Keuntungan 10% - 15% x D |  |  | 10% | 4879.35
F | Harga Satuan Pekerjaan (D+E) |  |  |  | 53672.85
Pemasangan 1 m' bubung atap aluminium gelombang | [5 empty] | 281100
No | Uraian | Sat. | Koefisien | Harga Satuan (Rp) | Jumlah Harga (Rp)
A | TENAGA KERJA
1 | Pekerja | OH | 0.1 | 100000 | 10000
2 | Tukang kayu | OH | 1 | 145000 | 145000
3 | Kepala tukang | OH | 0.1 | 150000 | 15000
4 | Mandor | OH | 0.0333 | 145000 | 4828.5
JUMLAH HARGA TENAGA KERJA |  |  |  |  | 174828.5
B | BAHAN
1 | Nok standar | lembar | 1.2 | 67000 | 80400
2 | Paku pancing 6x23 | kg | 0.02 | 19460 | 389.2
JUMLAH HARGA BAHAN |  |  |  |  | 80789.2
C | PERALATAN
JUMLAH HARGA ALAT |  |  |  |  | 0
D | Jumlah (A+B+C) |  |  |  | 255617.7
E | Biaya Umum dan Keuntungan 10% - 15% x D |  |  | 10% | 25561.77
F | Harga Satuan Pekerjaan (D+E) |  |  |  | 281179.47
Pemasangan 1 m' bubung atap sirap kayu | [5 empty] | 89300
No | Uraian | Sat. | Koefisien | Harga Satuan (Rp) | Jumlah Harga (Rp)
A | TENAGA KERJA
1 | Pekerja | OH | 0.125 | 100000 | 12500
2 | Tukang kayu | OH | 0.25 | 145000 | 36250
3 | Kepala tukang | OH | 0.025 | 150000 | 3750
4 | Mandor | OH | 0.0083 | 145000 | 1203.5
JUMLAH HARGA TENAGA KERJA |  |  |  |  | 53703.5
B | BAHAN
1 | Seng plat 3x6 inch | lembar | 0.4 | 66900 | 26760
2 | Paku 1 inch | kg | 0.05 | 15000 | 750
JUMLAH HARGA BAHAN |  |  |  |  | 27510
C | PERALATAN
JUMLAH HARGA ALAT |  |  |  |  | 0
D | Jumlah (A+B+C) |  |  |  | 81213.5
E | Biaya Umum dan Keuntungan 10% - 15% x D |  |  | 10% | 8121.35
F | Harga Satuan Pekerjaan (D+E) |  |  |  | 89334.85
Pemasangan 1 m' bubung atap aspal/bitumen | [5 empty] | 314900
No | Uraian | Sat. | Koefisien | Harga Satuan (Rp) | Jumlah Harga (Rp)
A | TENAGA KERJA
1 | Pekerja | OH | 0.125 | 100000 | 12500
2 | Tukang kayu | OH | 0.25 | 145000 | 36250
3 | Kepala tukang | OH | 0.025 | 150000 | 3750
4 | Mandor | OH | 0.0083 | 145000 | 1203.5
JUMLAH HARGA TENAGA KERJA |  |  |  |  | 53703.5
B | BAHAN
1 | Nok genteng aspal | buah | 2 | 95000 | 190000
2 | Paku 1 inch | kg | 0.05 | 15000 | 750
3 | Kayu balok 6/12 kelas II | m3 | 0.0035 | 11950000 | 41825
JUMLAH HARGA BAHAN |  |  |  |  | 232575
C | PERALATAN
JUMLAH HARGA ALAT |  |  |  |  | 0
D | Jumlah (A+B+C) |  |  |  | 286278.5
E | Biaya Umum dan Keuntungan 10% - 15% x D |  |  | 10% | 28627.85
F | Harga Satuan Pekerjaan (D+E) |  |  |  | 314906.35
Pemasangan 1 m' bubung genteng metal | [5 empty] | 87300
No | Uraian | Sat. | Koefisien | Harga Satuan (Rp) | Jumlah Harga (Rp)
A | TENAGA KERJA
1 | Pekerja | OH | 0.25 | 100000 | 25000
2 | Tukang kayu | OH | 0.15 | 145000 | 21750
3 | Kepala tukang | OH | 0.015 | 150000 | 2250
4 | Mandor | OH | 0.005 | 145000 | 725
JUMLAH HARGA TENAGA KERJA |  |  |  |  | 49725
B | BAHAN
1 | Nok genteng metal | buah | 1.1 | 25600 | 28160
2 | Paku sekrup | kg | 0.05 | 30090 | 1504.5
JUMLAH HARGA BAHAN |  |  |  |  | 29664.5
C | PERALATAN
JUMLAH HARGA ALAT |  |  |  |  | 0
D | Jumlah (A+B+C) |  |  |  | 79389.5
E | Biaya Umum dan Keuntungan 10% - 15% x D |  |  | 10% | 7938.95
F | Harga Satuan Pekerjaan (D+E) |  |  |  | 87328.45
Pemasangan 1 m2 lembaran insulasi atap | [5 empty] | 29300
No | Uraian | Sat. | Koefisien | Harga Satuan (Rp) | Jumlah Harga (Rp)
A | TENAGA KERJA
1 | Pekerja | OH | 0.08 | 100000 | 8000
2 | Tukang kayu | OH | 0.04 | 145000 | 5800
3 | Kepala tukang | OH | 0.004 | 150000 | 600
4 | Mandor | OH | 0.0013 | 145000 | 188.5
JUMLAH HARGA TENAGA KERJA |  |  |  |  | 14588.5
B | BAHAN
1 | Aluminium foil double side | m2 | 1.1 | 11000 | 12100
JUMLAH HARGA BAHAN |  |  |  |  | 12100
C | PERALATAN
JUMLAH HARGA ALAT |  |  |  |  | 0
D | Jumlah (A+B+C) |  |  |  | 26688.5
E | Biaya Umum dan Keuntungan 10% - 15% x D |  |  | 10% | 2668.85
F | Harga Satuan Pekerjaan (D+E) |  |  |  | 29357.35
Pemasangan 1 m2 modul insulasi tebal 8 mm | [5 empty] | 102700
No | Uraian | Sat. | Koefisien | Harga Satuan (Rp) | Jumlah Harga (Rp)
A | TENAGA KERJA
1 | Pekerja | OH | 0.15 | 100000 | 15000
2 | Tukang kayu | OH | 0.05 | 145000 | 7250
3 | Kepala tukang | OH | 0.005 | 150000 | 750
4 | Mandor | OH | 0.0017 | 145000 | 246.5
JUMLAH HARGA TENAGA KERJA |  |  |  |  | 23246.5
B | BAHAN
1 | Glasswool tebal 8 cm | m2 | 1.1 | 29167 | 32083.7
2 | Kawat harmonika | m2 | 1.1 | 34620 | 38082
JUMLAH HARGA BAHAN |  |  |  |  | 70165.7
C | PERALATAN
JUMLAH HARGA ALAT |  |  |  |  | 0
D | Jumlah (A+B+C) |  |  |  | 93412.2
E | Biaya Umum dan Keuntungan 10% - 15% x D |  |  | 10% | 9341.22
F | Harga Satuan Pekerjaan (D+E) |  |  |  | 102753.42
Pemasangan 1 m2 foam insulasi atap | [5 empty] | 104700
No | Uraian | Sat. | Koefisien | Harga Satuan (Rp) | Jumlah Harga (Rp)
A | TENAGA KERJA
1 | Pekerja | OH | 0.1 | 100000 | 10000
2 | Tukang kayu | OH | 0.05 | 145000 | 7250
3 | Kepala tukang | OH | 0.005 | 150000 | 750
4 | Mandor | OH | 0.0017 | 145000 | 246.5
JUMLAH HARGA TENAGA KERJA |  |  |  |  | 18246.5
B | BAHAN
1 | Insulasi foam | m2 | 1.1 | 70000 | 77000
JUMLAH HARGA BAHAN |  |  |  |  | 77000
C | PERALATAN
JUMLAH HARGA ALAT |  |  |  |  | 0
D | Jumlah (A+B+C) |  |  |  | 95246.5
E | Biaya Umum dan Keuntungan 10% - 15% x D |  |  | 10% | 9524.65
F | Harga Satuan Pekerjaan (D+E) |  |  |  | 104771.15
Pemasangan 1 m2 lapisan aluminium foil | [5 empty] | 37100
No | Uraian | Sat. | Koefisien | Harga Satuan (Rp) | Jumlah Harga (Rp)
A | TENAGA KERJA
1 | Pekerja | OH | 0.15 | 100000 | 15000
2 | Tukang kayu | OH | 0.05 | 145000 | 7250
3 | Kepala tukang | OH | 0.005 | 150000 | 750
4 | Mandor | OH | 0.0017 | 145000 | 246.5
JUMLAH HARGA TENAGA KERJA |  |  |  |  | 23246.5
B | BAHAN
1 | Aluminium foil | m2 | 1.05 | 10000 | 10500
JUMLAH HARGA BAHAN |  |  |  |  | 10500
C | PERALATAN
JUMLAH HARGA ALAT |  |  |  |  | 0
D | Jumlah (A+B+C) |  |  |  | 33746.5
E | Biaya Umum dan Keuntungan 10% - 15% x D |  |  | 10% | 3374.65
F | Harga Satuan Pekerjaan (D+E) |  |  |  | 37121.15
Pemasangan 1 m' talang datar/jurai seng BJLS 28 lebar 90 cm | [5 empty] | 311600
No | Uraian | Sat. | Koefisien | Harga Satuan (Rp) | Jumlah Harga (Rp)
A | TENAGA KERJA
1 | Pekerja | OH | 0.2 | 100000 | 20000
2 | Tukang batu | OH | 0.2 | 145000 | 29000
3 | Kepala tukang | OH | 0.02 | 150000 | 3000
4 | Mandor | OH | 0.0067 | 145000 | 971.5
JUMLAH HARGA TENAGA KERJA |  |  |  |  | 52971.5
B | BAHAN
1 | Seng plat bjls 30 | m' | 1.05 | 74400 | 78120
2 | Paku 1 inch | kg | 0.015 | 15000 | 225
3 | Kayu papan kelas III | m3 | 0.019 | 8000000 | 152000
JUMLAH HARGA BAHAN |  |  |  |  | 230345
C | PERALATAN
JUMLAH HARGA ALAT |  |  |  |  | 0
D | Jumlah (A+B+C) |  |  |  | 283316.5
E | Biaya Umum dan Keuntungan 10% - 15% x D |  |  | 10% | 28331.65
F | Harga Satuan Pekerjaan (D+E) |  |  |  | 311648.15
Pemasangan 1 m' talang ½ lingkaran D-15 cm seng plat BJLS 30 | [5 empty] | 166400
No | Uraian | Sat. | Koefisien | Harga Satuan (Rp) | Jumlah Harga (Rp)
A | TENAGA KERJA
1 | Pekerja | OH | 0.15 | 100000 | 15000
2 | Tukang batu | OH | 0.3 | 145000 | 43500
3 | Kepala tukang | OH | 0.03 | 150000 | 4500
4 | Mandor | OH | 0.01 | 145000 | 1450
JUMLAH HARGA TENAGA KERJA |  |  |  |  | 64450
B | BAHAN
1 | Seng plat bjls 30 | m' | 1.05 | 74400 | 78120
2 | Paku 1 inch | kg | 0.01 | 15000 | 150
3 | Besi strip (20x3) mm | kg | 0.5 | 17250 | 8625
JUMLAH HARGA BAHAN |  |  |  |  | 86895
C | PERALATAN
JUMLAH HARGA ALAT |  |  |  |  | 0
D | Jumlah (A+B+C) |  |  |  | 151345
E | Biaya Umum dan Keuntungan 10% - 15% x D |  |  | 10% | 15134.5
F | Harga Satuan Pekerjaan (D+E) |  |  |  | 166479.5
Pemasangan 1 m' lisplank uk. 3x20 cm, kayu kelas I atau II | [5 empty] | 215500
No | Uraian | Sat. | Koefisien | Harga Satuan (Rp) | Jumlah Harga (Rp)
A | TENAGA KERJA
1 | Pekerja | OH | 0.1 | 100000 | 10000
2 | Tukang kayu | OH | 0.2 | 145000 | 29000
3 | Kepala tukang | OH | 0.02 | 150000 | 3000
4 | Mandor | OH | 0.0067 | 145000 | 971.5
JUMLAH HARGA TENAGA KERJA |  |  |  |  | 42971.5
B | BAHAN
1 | Kayu papan kelas II | m3 | 0.0108 | 14000000 | 151200
2 | Paku 2 inch | kg | 0.1 | 18000 | 1800
JUMLAH HARGA BAHAN |  |  |  |  | 153000
C | PERALATAN
JUMLAH HARGA ALAT |  |  |  |  | 0
D | Jumlah (A+B+C) |  |  |  | 195971.5
E | Biaya Umum dan Keuntungan 10% - 15% x D |  |  | 10% | 19597.15
F | Harga Satuan Pekerjaan (D+E) |  |  |  | 215568.65
Pemasangan 1 m' lisplank uk. 3x30 cm, kayu kelas I atau II | [5 empty] | 217600
No | Uraian | Sat. | Koefisien | Harga Satuan (Rp) | Jumlah Harga (Rp)
A | TENAGA KERJA
1 | Pekerja | OH | 0.1 | 100000 | 10000
2 | Tukang kayu | OH | 0.2 | 145000 | 29000
3 | Kepala tukang | OH | 0.02 | 150000 | 3000
4 | Mandor | OH | 0.0067 | 145000 | 971.5
JUMLAH HARGA TENAGA KERJA |  |  |  |  | 42971.5
B | BAHAN
1 | Kayu papan kelas II | m3 | 0.011 | 14000000 | 154000
2 | Paku 2 inch | kg | 0.05 | 18000 | 900
JUMLAH HARGA BAHAN |  |  |  |  | 154900
C | PERALATAN
JUMLAH HARGA ALAT |  |  |  |  | 0
D | Jumlah (A+B+C) |  |  |  | 197871.5
E | Biaya Umum dan Keuntungan 10% - 15% x D |  |  | 10% | 19787.15
F | Harga Satuan Pekerjaan (D+E) |  |  |  | 217658.65
Pemasangan 1 m' lisplank non kayu (GRC, serat semen) lebar 30 cm | [5 empty] | 74800
No | Uraian | Sat. | Koefisien | Harga Satuan (Rp) | Jumlah Harga (Rp)
A | TENAGA KERJA
1 | Pekerja | OH | 0.1 | 100000 | 10000
2 | Tukang kayu | OH | 0.2 | 145000 | 29000
3 | Kepala tukang | OH | 0.02 | 150000 | 3000
4 | Mandor | OH | 0.0067 | 145000 | 971.5
JUMLAH HARGA TENAGA KERJA |  |  |  |  | 42971.5
B | BAHAN
1 | Listplank GRC lebar 30 cm | m' | 1.05 | 23000 | 24150
2 | Paku 2 inch | kg | 0.05 | 18000 | 900
JUMLAH HARGA BAHAN |  |  |  |  | 25050
C | PERALATAN
JUMLAH HARGA ALAT |  |  |  |  | 0
D | Jumlah (A+B+C) |  |  |  | 68021.5
E | Biaya Umum dan Keuntungan 10% - 15% x D |  |  | 10% | 6802.15
F | Harga Satuan Pekerjaan (D+E) |  |  |  | 74823.65
Pemasangan 1 m' lisplank non kayu (GRC, serat semen) lebar 20 cm | [5 empty] | 72500
No | Uraian | Sat. | Koefisien | Harga Satuan (Rp) | Jumlah Harga (Rp)
A | TENAGA KERJA
1 | Pekerja | OH | 0.1 | 100000 | 10000
2 | Tukang kayu | OH | 0.2 | 145000 | 29000
3 | Kepala tukang | OH | 0.02 | 150000 | 3000
4 | Mandor | OH | 0.0067 | 145000 | 971.5
JUMLAH HARGA TENAGA KERJA |  |  |  |  | 42971.5
B | BAHAN
1 | Listplank GRC lebar 20 cm | m' | 1.05 | 21000 | 22050
2 | Paku 2 inch | kg | 0.05 | 18000 | 900
JUMLAH HARGA BAHAN |  |  |  |  | 22950
C | PERALATAN
JUMLAH HARGA ALAT |  |  |  |  | 0
D | Jumlah (A+B+C) |  |  |  | 65921.5
E | Biaya Umum dan Keuntungan 10% - 15% x D |  |  | 10% | 6592.15
F | Harga Satuan Pekerjaan (D+E) |  |  |  | 72513.65

## Plesteran Dan Acian
J | PEKERJAAN PLESTERAN DAN ACIAN
Pemasangan 1 m2 plesteran 1SP : 1PP tebal 15 mm | [5 empty] | 67100
No | Uraian | Sat. | Koefisien | Harga Satuan (Rp) | Jumlah Harga (Rp)
A | TENAGA KERJA | [5 empty] | Catatan:
1 | Pekerja | OH | 0.2 | 100000 | 20000 |  | Biaya Umum dan Keuntungan | 10%
2 | Tukang batu | OH | 0.1 | 145000 | 14500
3 | Kepala tukang | OH | 0.01 | 150000 | 1500
4 | Mandor | OH | 0.0033 | 145000 | 478.5
JUMLAH HARGA TENAGA KERJA |  |  |  |  | 36478.5
B | BAHAN
1 | Semen portland | kg | 15.504 | 1300 | 20155.2
2 | Pasir pasang (quarry - lokasi pekerjaan) | m3 | 0.016 | 275000 | 4400
JUMLAH HARGA BAHAN |  |  |  |  | 24555.2
C | PERALATAN
JUMLAH HARGA ALAT |  |  |  |  | 0
D | Jumlah (A+B+C) |  |  |  | 61033.7
E | Biaya Umum dan Keuntungan 10% - 15% x D |  |  | 10% | 6103.37
F | Harga Satuan Pekerjaan (D+E) |  |  |  | 67137.07
Pemasangan 1 m2 plesteran 1SP : 2PP tebal 15 mm | [5 empty] | 60700
No | Uraian | Sat. | Koefisien | Harga Satuan (Rp) | Jumlah Harga (Rp)
A | TENAGA KERJA
1 | Pekerja | OH | 0.2 | 100000 | 20000
2 | Tukang batu | OH | 0.1 | 145000 | 14500
3 | Kepala tukang | OH | 0.01 | 150000 | 1500
4 | Mandor | OH | 0.0033 | 145000 | 478.5
JUMLAH TENAGA KERJA |  |  |  |  | 36478.5
B | BAHAN
1 | Semen portland | kg | 10.224 | 1300 | 13291.2
2 | Pasir pasang (quarry - lokasi pekerjaan) | m3 | 0.02 | 275000 | 5500
JUMLAH HARGA BAHAN |  |  |  |  | 18791.2
C | PERALATAN
JUMLAH HARGA ALAT |  |  |  |  | 0
D | Jumlah (A+B+C) |  |  |  | 55269.7
E | Biaya Umum dan Keuntungan 10% - 15% x D |  |  | 10% | 5526.97
F | Harga Satuan Pekerjaan (D+E) |  |  |  | 60796.67
Pemasangan 1 m2 plesteran 1SP : 3PP tebal 15 mm | [5 empty] | 58200
No | Uraian | Sat. | Koefisien | Harga Satuan (Rp) | Jumlah Harga (Rp)
A | TENAGA KERJA
1 | Pekerja | OH | 0.2 | 100000 | 20000
2 | Tukang batu | OH | 0.1 | 145000 | 14500
3 | Kepala tukang | OH | 0.01 | 150000 | 1500
4 | Mandor | OH | 0.0033 | 145000 | 478.5
JUMLAH TENAGA KERJA |  |  |  |  | 36478.5
B | BAHAN
1 | Semen portland | kg | 7.776 | 1300 | 10108.8
2 | Pasir pasang (quarry - lokasi pekerjaan) | m3 | 0.023 | 275000 | 6325
JUMLAH HARGA BAHAN |  |  |  |  | 16433.8
C | PERALATAN
JUMLAH HARGA ALAT |  |  |  |  | 0
D | Jumlah (A+B+C) |  |  |  | 52912.3
E | Biaya Umum dan Keuntungan 10% - 15% x D |  |  | 10% | 5291.23
F | Harga Satuan Pekerjaan (D+E) |  |  |  | 58203.53
Pemasangan 1 m2 plesteran 1SP : 4PP tebal 15 mm | [5 empty] | 56300
No | Uraian | Sat. | Koefisien | Harga Satuan (Rp) | Jumlah Harga (Rp)
A | TENAGA KERJA
1 | Pekerja | OH | 0.2 | 100000 | 20000
2 | Tukang batu | OH | 0.1 | 145000 | 14500
3 | Kepala tukang | OH | 0.01 | 150000 | 1500
4 | Mandor | OH | 0.0033 | 145000 | 478.5
JUMLAH TENAGA KERJA |  |  |  |  | 36478.5
B | BAHAN
1 | Semen portland | kg | 6.24 | 1300 | 8112
2 | Pasir pasang (quarry - lokasi pekerjaan) | m3 | 0.024 | 275000 | 6600
JUMLAH HARGA BAHAN |  |  |  |  | 14712
C | PERALATAN
JUMLAH HARGA ALAT |  |  |  |  | 0
D | Jumlah (A+B+C) |  |  |  | 51190.5
E | Biaya Umum dan Keuntungan 10% - 15% x D |  |  | 10% | 5119.05
F | Harga Satuan Pekerjaan (D+E) |  |  |  | 56309.55
Pemasangan 1 m2 plesteran 1SP : 5PP tebal 15 mm | [5 empty] | 55400
No | Uraian | Sat. | Koefisien | Harga Satuan (Rp) | Jumlah Harga (Rp)
A | TENAGA KERJA
1 | Pekerja | OH | 0.2 | 100000 | 20000
2 | Tukang batu | OH | 0.1 | 145000 | 14500
3 | Kepala tukang | OH | 0.01 | 150000 | 1500
4 | Mandor | OH | 0.0033 | 145000 | 478.5
JUMLAH TENAGA KERJA |  |  |  |  | 36478.5
B | BAHAN
1 | Semen portland | kg | 5.184 | 1300 | 6739.2
2 | Pasir pasang (quarry - lokasi pekerjaan) | m3 | 0.026 | 275000 | 7150
JUMLAH HARGA BAHAN |  |  |  |  | 13889.2
C | PERALATAN
JUMLAH HARGA ALAT |  |  |  |  | 0
D | Jumlah (A+B+C) |  |  |  | 50367.7
E | Biaya Umum dan Keuntungan 10% - 15% x D |  |  | 10% | 5036.77
F | Harga Satuan Pekerjaan (D+E) |  |  |  | 55404.47
Pemasangan 1 m2 plesteran 1SP : 6PP tebal 15 mm | [5 empty] | 54600
No | Uraian | Sat. | Koefisien | Harga Satuan (Rp) | Jumlah Harga (Rp)
A | TENAGA KERJA
1 | Pekerja | OH | 0.2 | 100000 | 20000
2 | Tukang batu | OH | 0.1 | 145000 | 14500
3 | Kepala tukang | OH | 0.01 | 150000 | 1500
4 | Mandor | OH | 0.0033 | 145000 | 478.5
JUMLAH TENAGA KERJA |  |  |  |  | 36478.5
B | BAHAN
1 | Semen portland | kg | 4.416 | 1300 | 5740.8
2 | Pasir pasang (quarry - lokasi pekerjaan) | m3 | 0.027 | 275000 | 7425
JUMLAH HARGA BAHAN |  |  |  |  | 13165.8
C | PERALATAN
JUMLAH HARGA ALAT |  |  |  |  | 0
D | Jumlah (A+B+C) |  |  |  | 49644.3
E | Biaya Umum dan Keuntungan 10% - 15% x D |  |  | 10% | 4964.43
F | Harga Satuan Pekerjaan (D+E) |  |  |  | 54608.73
Pemasangan 1 m2 plesteran dengan semen instan tebal 10 mm | [5 empty] | 67300
No | Uraian | Sat. | Koefisien | Harga Satuan (Rp) | Jumlah Harga (Rp)
A | TENAGA KERJA
1 | Pekerja | OH | 0.167 | 100000 | 16700
2 | Tukang batu | OH | 0.083 | 145000 | 12035
3 | Kepala tukang | OH | 0.0083 | 150000 | 1245
4 | Mandor | OH | 0.0028 | 145000 | 406
JUMLAH TENAGA KERJA |  |  |  |  | 30386
B | BAHAN
1 | Mortar siap pakai | kg | 16.67 | 1850 | 30839.5
JUMLAH HARGA BAHAN |  |  |  |  | 30839.5
C | PERALATAN
JUMLAH HARGA ALAT |  |  |  |  | 0
D | Jumlah (A+B+C) |  |  |  | 61225.5
E | Biaya Umum dan Keuntungan 10% - 15% x D |  |  | 10% | 6122.55
F | Harga Satuan Pekerjaan (D+E) |  |  |  | 67348.05
Pemasangan 1 m2 acian | [5 empty] | 44700
No | Uraian | Sat. | Koefisien | Harga Satuan (Rp) | Jumlah Harga (Rp)
A | TENAGA KERJA
1 | Pekerja | OH | 0.2 | 100000 | 20000
2 | Tukang batu | OH | 0.1 | 145000 | 14500
3 | Kepala tukang | OH | 0.01 | 150000 | 1500
4 | Mandor | OH | 0.0033 | 145000 | 478.5
JUMLAH TENAGA KERJA |  |  |  |  | 36478.5
B | BAHAN
1 | Semen portland | kg | 3.25 | 1300 | 4225
JUMLAH HARGA BAHAN |  |  |  |  | 4225
C | PERALATAN
JUMLAH HARGA ALAT |  |  |  |  | 0
D | Jumlah (A+B+C) |  |  |  | 40703.5
E | Biaya Umum dan Keuntungan 10% - 15% x D |  |  | 10% | 4070.35
F | Harga Satuan Pekerjaan (D+E) |  |  |  | 44773.85
Pemasangan 1 m2 berapen 1SP : 5PP tebal 15 mm | [5 empty] | 66300
No | Uraian | Sat. | Koefisien | Harga Satuan (Rp) | Jumlah Harga (Rp)
A | TENAGA KERJA
1 | Pekerja | OH | 0.25 | 100000 | 25000
2 | Tukang batu | OH | 0.125 | 145000 | 18125
3 | Kepala tukang | OH | 0.0125 | 150000 | 1875
4 | Mandor | OH | 0.0042 | 145000 | 609
JUMLAH TENAGA KERJA |  |  |  |  | 45609
B | BAHAN
1 | Semen portland | kg | 6.24 | 1300 | 8112
2 | Pasir pasang (quarry - lokasi pekerjaan) | m3 | 0.024 | 275000 | 6600
JUMLAH HARGA BAHAN |  |  |  |  | 14712
C | PERALATAN
JUMLAH HARGA ALAT |  |  |  |  | 0
D | Jumlah (A+B+C) |  |  |  | 60321
E | Biaya Umum dan Keuntungan 10% - 15% x D |  |  | 10% | 6032.1
F | Harga Satuan Pekerjaan (D+E) |  |  |  | 66353.1
Pemasangan 1 m' plesteran skoning 1SP : 3PP lebar 10 cm | [5 empty] | 56600
No | Uraian | Sat. | Koefisien | Harga Satuan (Rp) | Jumlah Harga (Rp)
A | TENAGA KERJA
1 | Pekerja | OH | 0.1786 | 100000 | 17860
2 | Tukang batu | OH | 0.1786 | 145000 | 25897
3 | Kepala tukang | OH | 0.0179 | 150000 | 2685
4 | Mandor | OH | 0.006 | 145000 | 870
JUMLAH TENAGA KERJA |  |  |  |  | 47312
B | BAHAN
1 | Semen portland | kg | 0.5 | 1300 | 650
2 | Pasir pasang (quarry - lokasi pekerjaan) | m3 | 0.013 | 275000 | 3575
JUMLAH HARGA BAHAN |  |  |  |  | 4225
C | PERALATAN
JUMLAH HARGA ALAT |  |  |  |  | 0
D | Jumlah (A+B+C) |  |  |  | 51537
E | Biaya Umum dan Keuntungan 10% - 15% x D |  |  | 10% | 5153.7
F | Harga Satuan Pekerjaan (D+E) |  |  |  | 56690.7
Pemasangan 1 m2 plesteran serbuk batu granit 1SP : 2 granit, tebal 10 mm | [5 empty] | 252300
No | Uraian | Sat. | Koefisien | Harga Satuan (Rp) | Jumlah Harga (Rp)
A | TENAGA KERJA
1 | Pekerja | OH | 0.2 | 100000 | 20000
2 | Tukang batu | OH | 0.1 | 145000 | 14500
3 | Kepala tukang | OH | 0.01 | 150000 | 1500
4 | Mandor | OH | 0.003 | 145000 | 435
JUMLAH TENAGA KERJA |  |  |  |  | 36435
B | BAHAN
1 | Semen portland | kg | 10 | 1300 | 13000
2 | Serbuk batu granit | kg | 15 | 12000 | 180000
JUMLAH HARGA BAHAN |  |  |  |  | 193000
C | PERALATAN
JUMLAH HARGA ALAT |  |  |  |  | 0
D | Jumlah (A+B+C) |  |  |  | 229435
E | Biaya Umum dan Keuntungan 10% - 15% x D |  |  | 10% | 22943.5
F | Harga Satuan Pekerjaan (D+E) |  |  |  | 252378.5
Pemasangan 1 m2 plesteran serbuk batu traso 1SP : 2 traso, tebal 10 mm | [5 empty] | 268800
No | Uraian | Sat. | Koefisien | Harga Satuan (Rp) | Jumlah Harga (Rp)
A | TENAGA KERJA
1 | Pekerja | OH | 0.2 | 100000 | 20000
2 | Tukang batu | OH | 0.1 | 145000 | 14500
3 | Kepala tukang | OH | 0.01 | 150000 | 1500
4 | Mandor | OH | 0.003 | 145000 | 435
JUMLAH TENAGA KERJA |  |  |  |  | 36435
B | BAHAN
1 | Semen portland | kg | 10 | 1300 | 13000
2 | Serbuk batu traso | kg | 15 | 13000 | 195000
JUMLAH HARGA BAHAN |  |  |  |  | 208000
C | PERALATAN
JUMLAH HARGA ALAT |  |  |  |  | 0
D | Jumlah (A+B+C) |  |  |  | 244435
E | Biaya Umum dan Keuntungan 10% - 15% x D |  |  | 10% | 24443.5
F | Harga Satuan Pekerjaan (D+E) |  |  |  | 268878.5
Pemasangan 1 m2 kamprotan untuk finishing 1SP : 2PP | [5 empty] | 34700
No | Uraian | Sat. | Koefisien | Harga Satuan (Rp) | Jumlah Harga (Rp)
A | TENAGA KERJA
1 | Pekerja | OH | 0.133 | 100000 | 13300
2 | Tukang batu | OH | 0.067 | 145000 | 9715
3 | Kepala tukang | OH | 0.007 | 150000 | 1050
4 | Mandor | OH | 0.002 | 145000 | 290
JUMLAH TENAGA KERJA |  |  |  |  | 24355
B | BAHAN
1 | Semen portland | kg | 4.32 | 1300 | 5616
2 | Pasir pasang (quarry - lokasi pekerjaan) | m3 | 0.006 | 275000 | 1650
JUMLAH HARGA BAHAN |  |  |  |  | 7266
C | PERALATAN
JUMLAH HARGA ALAT |  |  |  |  | 0
D | Jumlah (A+B+C) |  |  |  | 31621
E | Biaya Umum dan Keuntungan 10% - 15% x D |  |  | 10% | 3162.1
F | Harga Satuan Pekerjaan (D+E) |  |  |  | 34783.1
Pemasangan 1 m2 finishing siar pasangan bata merah | [5 empty] | 35800
No | Uraian | Sat. | Koefisien | Harga Satuan (Rp) | Jumlah Harga (Rp)
A | TENAGA KERJA
1 | Pekerja | OH | 0.067 | 100000 | 6700
2 | Tukang batu | OH | 0.133 | 145000 | 19285
3 | Kepala tukang | OH | 0.013 | 150000 | 1950
4 | Mandor | OH | 0.004 | 145000 | 580
JUMLAH TENAGA KERJA |  |  |  |  | 28515
B | BAHAN
1 | Semen portland | kg | 3.108 | 1300 | 4040.4
JUMLAH HARGA BAHAN |  |  |  |  | 4040.4
C | PERALATAN
JUMLAH HARGA ALAT |  |  |  |  | 0
D | Jumlah (A+B+C) |  |  |  | 32555.4
E | Biaya Umum dan Keuntungan 10% - 15% x D |  |  | 10% | 3255.54
F | Harga Satuan Pekerjaan (D+E) |  |  |  | 35810.94
Pemasangan 1 m2 finishing dinding siar pasangan conblock ekspose | [5 empty] | 25800
No | Uraian | Sat. | Koefisien | Harga Satuan (Rp) | Jumlah Harga (Rp)
A | TENAGA KERJA
1 | Pekerja | OH | 0.05 | 100000 | 5000
2 | Tukang batu | OH | 0.1 | 145000 | 14500
3 | Kepala tukang | OH | 0.01 | 150000 | 1500
4 | Mandor | OH | 0.003 | 145000 | 435
JUMLAH TENAGA KERJA |  |  |  |  | 21435
B | BAHAN
1 | Semen portland | kg | 1.6 | 1300 | 2080
JUMLAH HARGA BAHAN |  |  |  |  | 2080
C | PERALATAN
JUMLAH HARGA ALAT |  |  |  |  | 0
D | Jumlah (A+B+C) |  |  |  | 23515
E | Biaya Umum dan Keuntungan 10% - 15% x D |  |  | 10% | 2351.5
F | Harga Satuan Pekerjaan (D+E) |  |  |  | 25866.5

## Plafon
K | PEKERJAAN PLAFON
Pemasangan 1 m2 plafon akustik uk. 30x30 cm | [5 empty] | 116700
No | Uraian | Sat. | Koefisien | Harga Satuan (Rp) | Jumlah Harga (Rp)
A | TENAGA KERJA | [5 empty] | Catatan:
1 | Pekerja | OH | 0.12 | 100000 | 12000 |  | Biaya Umum dan Keuntungan | 10%
2 | Tukang kayu | OH | 0.12 | 145000 | 17400
3 | Kepala tukang | OH | 0.012 | 150000 | 1800
4 | Mandor | OH | 0.004 | 145000 | 580
JUMLAH HARGA TENAGA KERJA |  |  |  |  | 31780
B | BAHAN
1 | Plafon akustik 30x30 cm | lembar | 12 | 6200 | 74400
JUMLAH HARGA BAHAN |  |  |  |  | 74400
C | PERALATAN
JUMLAH HARGA ALAT |  |  |  |  | 0
D | Jumlah (A+B+C) |  |  |  | 106180
E | Biaya Umum dan Keuntungan 10% - 15% x D |  |  | 10% | 10618
F | Harga Satuan Pekerjaan (D+E) |  |  |  | 116798
Pemasangan 1 m2 plafon akustik uk. 30x60 cm | [5 empty] | 123900
No | Uraian | Sat. | Koefisien | Harga Satuan (Rp) | Jumlah Harga (Rp)
A | TENAGA KERJA
1 | Pekerja | OH | 0.12 | 100000 | 12000
2 | Tukang kayu | OH | 0.12 | 145000 | 17400
3 | Kepala tukang | OH | 0.012 | 150000 | 1800
4 | Mandor | OH | 0.006 | 145000 | 870
JUMLAH HARGA TENAGA KERJA |  |  |  |  | 32070
B | BAHAN
1 | Plafon akustik 30x60 cm | lembar | 5.8 | 13900 | 80620
JUMLAH HARGA BAHAN |  |  |  |  | 80620
C | PERALATAN
JUMLAH HARGA ALAT |  |  |  |  | 0
D | Jumlah (A+B+C) |  |  |  | 112690
E | Biaya Umum dan Keuntungan 10% - 15% x D |  |  | 10% | 11269
F | Harga Satuan Pekerjaan (D+E) |  |  |  | 123959
Pemasangan 1 m2 plafon akustik uk. 60x120 cm | [5 empty] | 68700
No | Uraian | Sat. | Koefisien | Harga Satuan (Rp) | Jumlah Harga (Rp)
A | TENAGA KERJA
1 | Pekerja | OH | 0.1 | 100000 | 10000
2 | Tukang kayu | OH | 0.1 | 145000 | 14500
3 | Kepala tukang | OH | 0.01 | 150000 | 1500
4 | Mandor | OH | 0.0033 | 145000 | 478.5
JUMLAH HARGA TENAGA KERJA |  |  |  |  | 26478.5
B | BAHAN
1 | Plafon akustik 60x120 cm | lembar | 1.5 | 24000 | 36000
JUMLAH HARGA BAHAN |  |  |  |  | 36000
C | PERALATAN
JUMLAH HARGA ALAT |  |  |  |  | 0
D | Jumlah (A+B+C) |  |  |  | 62478.5
E | Biaya Umum dan Keuntungan 10% - 15% x D |  |  | 10% | 6247.85
F | Harga Satuan Pekerjaan (D+E) |  |  |  | 68726.35
Pemasangan 1 m2 plafon akustik uk. 60x120 cm dengan profil aluminium T | [5 empty] | 254100
No | Uraian | Sat. | Koefisien | Harga Satuan (Rp) | Jumlah Harga (Rp)
A | TENAGA KERJA
1 | Pekerja | OH | 0.5 | 100000 | 50000
2 | Tukang besi | OH | 0.5 | 145000 | 72500
3 | Kepala tukang | OH | 0.05 | 150000 | 7500
4 | Mandor | OH | 0.0167 | 145000 | 2421.5
JUMLAH HARGA TENAGA KERJA |  |  |  |  | 132421.5
B | BAHAN
1 | Profil Aluminium ”T” | m' | 3.6 | 15000 | 54000
2 | Kawat Ø 4 mm | kg | 0.15 | 35000 | 5250
3 | Ramset | buah | 1.05 | 3200 | 3360
4 | Plafon akustik 60x120 cm | lembar | 1.5 | 24000 | 36000
JUMLAH HARGA BAHAN |  |  |  |  | 98610
C | PERALATAN
JUMLAH HARGA ALAT |  |  |  |  | 0
D | Jumlah (A+B+C) |  |  |  | 231031.5
E | Biaya Umum dan Keuntungan 10% - 15% x D |  |  | 10% | 23103.15
F | Harga Satuan Pekerjaan (D+E) |  |  |  | 254134.65
Pemasangan 1 m2 plafon gypsum tebal 9 mm | [5 empty] | 51700
No | Uraian | Sat. | Koefisien | Harga Satuan (Rp) | Jumlah Harga (Rp)
A | TENAGA KERJA
1 | Pekerja | OH | 0.1 | 100000 | 10000
2 | Tukang kayu | OH | 0.05 | 145000 | 7250
3 | Kepala tukang | OH | 0.005 | 150000 | 750
4 | Mandor | OH | 0.0017 | 145000 | 246.5
JUMLAH HARGA TENAGA KERJA |  |  |  |  | 18246.5
B | BAHAN
1 | Gypsum board (120 cm x 240 cm x 9 mm) | lembar | 0.364 | 70000 | 25480
2 | Paku sekrup | kg | 0.11 | 30090 | 3309.9
JUMLAH HARGA BAHAN |  |  |  |  | 28789.9
C | PERALATAN
JUMLAH HARGA ALAT |  |  |  |  | 0
D | Jumlah (A+B+C) |  |  |  | 47036.4
E | Biaya Umum dan Keuntungan 10% - 15% x D |  |  | 10% | 4703.64
F | Harga Satuan Pekerjaan (D+E) |  |  |  | 51740.04
Pemasangan 1 m2 plafon serat semen tebal 4 mm, 5 mm, dan 6 mm | [5 empty] | 76000
No | Uraian | Sat. | Koefisien | Harga Satuan (Rp) | Jumlah Harga (Rp)
A | TENAGA KERJA
1 | Pekerja | OH | 0.03 | 100000 | 3000
2 | Tukang kayu | OH | 0.07 | 145000 | 10150
3 | Kepala tukang | OH | 0.007 | 150000 | 1050
4 | Mandor | OH | 0.0023 | 145000 | 333.5
JUMLAH HARGA TENAGA KERJA |  |  |  |  | 14533.5
B | BAHAN
1 | Papan semen | m2 | 1.21 | 45000 | 54450
2 | Paku 2 inch | kg | 0.01 | 18000 | 180
JUMLAH HARGA BAHAN |  |  |  |  | 54630
C | PERALATAN
JUMLAH HARGA ALAT |  |  |  |  | 0
D | Jumlah (A+B+C) |  |  |  | 69163.5
E | Biaya Umum dan Keuntungan 10% - 15% x D |  |  | 10% | 6916.35
F | Harga Satuan Pekerjaan (D+E) |  |  |  | 76079.85
Pemasangan 1 m2 plafon kayu lapis tebal 3 mm, 4 mm, dan 6 mm | [5 empty] | 60600
No | Uraian | Sat. | Koefisien | Harga Satuan (Rp) | Jumlah Harga (Rp)
A | TENAGA KERJA
1 | Pekerja | OH | 0.1 | 100000 | 10000
2 | Tukang kayu | OH | 0.1 | 145000 | 14500
3 | Kepala tukang | OH | 0.01 | 150000 | 1500
4 | Mandor | OH | 0.0033 | 145000 | 478.5
JUMLAH HARGA TENAGA KERJA |  |  |  |  | 26478.5
B | BAHAN
1 | Plywood 4 mm lembar | lembar | 0.375 | 75000 | 28125
2 | Paku 2 inch | kg | 0.03 | 18000 | 540
JUMLAH HARGA BAHAN |  |  |  |  | 28665
C | PERALATAN
JUMLAH HARGA ALAT |  |  |  |  | 0
D | Jumlah (A+B+C) |  |  |  | 55143.5
E | Biaya Umum dan Keuntungan 10% - 15% x D |  |  | 10% | 5514.35
F | Harga Satuan Pekerjaan (D+E) |  |  |  | 60657.85
Pemasangan 1 m2 plafon lambisering kayu tebal 9 mm | [5 empty] | 464200
No | Uraian | Sat. | Koefisien | Harga Satuan (Rp) | Jumlah Harga (Rp)
A | TENAGA KERJA
1 | Pekerja | OH | 0.8 | 100000 | 80000
2 | Tukang kayu | OH | 0.8 | 145000 | 116000
3 | Kepala tukang | OH | 0.08 | 150000 | 12000
4 | Mandor | OH | 0.0267 | 145000 | 3871.5
JUMLAH HARGA TENAGA KERJA |  |  |  |  | 211871.5
B | BAHAN
1 | Kayu papan kelas II | m3 | 0.015 | 14000000 | 210000
2 | Paku 2 inch | kg | 0.01 | 18000 | 180
JUMLAH HARGA BAHAN |  |  |  |  | 210180
C | PERALATAN
JUMLAH HARGA ALAT |  |  |  |  | 0
D | Jumlah (A+B+C) |  |  |  | 422051.5
E | Biaya Umum dan Keuntungan 10% - 15% x D |  |  | 10% | 42205.15
F | Harga Satuan Pekerjaan (D+E) |  |  |  | 464256.65
Pemasangan 1 m' list plafon kayu profil | [5 empty] | 13600
No | Uraian | Sat. | Koefisien | Harga Satuan (Rp) | Jumlah Harga (Rp)
A | TENAGA KERJA
1 | Pekerja | OH | 0.025 | 100000 | 2500
2 | Tukang kayu | OH | 0.025 | 145000 | 3625
3 | Kepala tukang | OH | 0.0025 | 150000 | 375
4 | Mandor | OH | 0.0008 | 145000 | 116
JUMLAH HARGA TENAGA KERJA |  |  |  |  | 6616
B | BAHAN
1 | List kayu profil | m' | 1.1 | 5000 | 5500
2 | Paku sekrup | kg | 0.01 | 30090 | 300.9
JUMLAH HARGA BAHAN |  |  |  |  | 5800.9
C | PERALATAN
JUMLAH HARGA ALAT |  |  |  |  | 0
D | Jumlah (A+B+C) |  |  |  | 12416.9
E | Biaya Umum dan Keuntungan 10% - 15% x D |  |  | 10% | 1241.69
F | Harga Satuan Pekerjaan (D+E) |  |  |  | 13658.59
Pemasangan 1 m' list plafon gypsum | [5 empty] | 26700
No | Uraian | Sat. | Koefisien | Harga Satuan (Rp) | Jumlah Harga (Rp)
A | TENAGA KERJA
1 | Pekerja | OH | 0.025 | 100000 | 2500
2 | Tukang kayu | OH | 0.025 | 145000 | 3625
3 | Kepala tukang | OH | 0.0025 | 150000 | 375
4 | Mandor | OH | 0.0008 | 145000 | 116
JUMLAH HARGA TENAGA KERJA |  |  |  |  | 6616
B | BAHAN
1 | List gypsum profil | m' | 1.1 | 15800 | 17380
2 | Paku sekrup | kg | 0.01 | 30090 | 300.9
JUMLAH HARGA BAHAN |  |  |  |  | 17680.9
C | PERALATAN
JUMLAH HARGA ALAT |  |  |  |  | 0
D | Jumlah (A+B+C) |  |  |  | 24296.9
E | Biaya Umum dan Keuntungan 10% - 15% x D |  |  | 10% | 2429.69
F | Harga Satuan Pekerjaan (D+E) |  |  |  | 26726.59
Pemasangan 1 m2 plafon aluminium spandrel | [5 empty] | 414600
No | Uraian | Sat. | Koefisien | Harga Satuan (Rp) | Jumlah Harga (Rp)
A | TENAGA KERJA
1 | Pekerja | OH | 0.1 | 100000 | 10000
2 | Tukang kayu | OH | 0.1 | 145000 | 14500
3 | Kepala tukang | OH | 0.01 | 150000 | 1500
4 | Mandor | OH | 0.0033 | 145000 | 478.5
JUMLAH HARGA TENAGA KERJA |  |  |  |  | 26478.5
B | BAHAN
1 | Aluminium spandrel 10x600 cm | lembar | 1.75 | 200000 | 350000
2 | Paku sekrup | kg | 0.0145 | 30090 | 436.305
JUMLAH HARGA BAHAN |  |  |  |  | 350436.305
C | PERALATAN
JUMLAH HARGA ALAT |  |  |  |  | 0
D | Jumlah (A+B+C) |  |  |  | 376914.805
E | Biaya Umum dan Keuntungan 10% - 15% x D |  |  | 10% | 37691.4805
F | Harga Satuan Pekerjaan (D+E) |  |  |  | 414606.2855
Pemasangan 1 m2 rangka plafon besi hollow 40.40, modul 60x60 cm | [5 empty] | 131900
No | Uraian | Sat. | Koefisien | Harga Satuan (Rp) | Jumlah Harga (Rp)
A | TENAGA KERJA
1 | Pekerja | OH | 0.35 | 100000 | 35000
2 | Tukang besi | OH | 0.35 | 145000 | 50750
3 | Kepala tukang | OH | 0.035 | 150000 | 5250
4 | Mandor | OH | 0.0117 | 145000 | 1696.5
JUMLAH HARGA TENAGA KERJA |  |  |  |  | 92696.5
B | BAHAN
1 | Besi hollow galvanis 40.40 | m' | 4 | 6250 | 25000
2 | Kawat las | kg | 0.05 | 45550 | 2277.5
JUMLAH HARGA BAHAN |  |  |  |  | 27277.5
C | PERALATAN
JUMLAH HARGA ALAT |  |  |  |  | 0
D | Jumlah (A+B+C) |  |  |  | 119974
E | Biaya Umum dan Keuntungan 10% - 15% x D |  |  | 10% | 11997.4
F | Harga Satuan Pekerjaan (D+E) |  |  |  | 131971.4
Pemasangan 1 m2 rangka plafon kayu kelas II atau III, modul 60x60 cm | [5 empty] | 265000
No | Uraian | Sat. | Koefisien | Harga Satuan (Rp) | Jumlah Harga (Rp)
A | TENAGA KERJA
1 | Pekerja | OH | 0.2 | 100000 | 20000
2 | Tukang kayu | OH | 0.3 | 145000 | 43500
3 | Kepala tukang | OH | 0.03 | 150000 | 4500
4 | Mandor | OH | 0.01 | 145000 | 1450
JUMLAH HARGA TENAGA KERJA |  |  |  |  | 69450
B | BAHAN
1 | Kayu kaso 5/7 kelas II | m3 | 0.0163 | 10214200 | 166491.46
2 | Paku 5 inch | kg | 0.25 | 20000 | 5000
JUMLAH HARGA BAHAN |  |  |  |  | 171491.46
C | PERALATAN
JUMLAH HARGA ALAT |  |  |  |  | 0
D | Jumlah (A+B+C) |  |  |  | 240941.46
E | Biaya Umum dan Keuntungan 10% - 15% x D |  |  | 10% | 24094.146
F | Harga Satuan Pekerjaan (D+E) |  |  |  | 265035.606

## Penutup Lantai dan Dinding
L | PEKERJAAN PENUTUP LANTAI DAN DINDING
Pemasangan 1 m2 lantai ubin PC abu-abu uk. 20x20 cm (1SP : 2PP) | [5 empty] | 112100
No | Uraian | Sat. | Koefisien | Harga Satuan (Rp) | Jumlah Harga (Rp)
A | TENAGA KERJA | [5 empty] | Catatan:
1 | Pekerja | OH | 0.1333 | 100000 | 13330 |  | Biaya Umum dan Keuntungan | 10%
2 | Tukang batu | OH | 0.0667 | 145000 | 9671.5
3 | Kepala tukang | OH | 0.0067 | 150000 | 1005
4 | Mandor | OH | 0.0022 | 145000 | 319
JUMLAH HARGA TENAGA KERJA |  |  |  |  | 24325.5
B | BAHAN
1 | Ubin PC abu-abu 20x20 cm | buah | 26.25 | 2000 | 52500
2 | Semen portland | kg | 13.632 | 1300 | 17721.6
4 | Pasir pasang (quarry - lokasi pekerjaan) | m3 | 0.027 | 275000 | 7425
JUMLAH HARGA BAHAN |  |  |  |  | 77646.6
C | PERALATAN
JUMLAH HARGA ALAT |  |  |  |  | 0
D | Jumlah (A+B+C) |  |  |  | 101972.1
E | Biaya Umum dan Keuntungan 10% - 15% x D |  |  | 10% | 10197.21
F | Harga Satuan Pekerjaan (D+E) |  |  |  | 112169.31
Pemasangan 1 m2 lantai ubin PC abu-abu uk. 30x30 cm (1SP : 2PP) | [5 empty] | 99900
No | Uraian | Sat. | Koefisien | Harga Satuan (Rp) | Jumlah Harga (Rp)
A | TENAGA KERJA
1 | Pekerja | OH | 0.1429 | 100000 | 14290
2 | Tukang batu | OH | 0.0714 | 145000 | 10353
3 | Kepala tukang | OH | 0.0071 | 150000 | 1065
4 | Mandor | OH | 0.0024 | 145000 | 348
JUMLAH HARGA TENAGA KERJA |  |  |  |  | 26056
B | BAHAN
1 | Ubin PC abu-abu 30x30 cm | buah | 11.667 | 3400 | 39667.8
2 | Semen portland | kg | 13.632 | 1300 | 17721.6
4 | Pasir pasang (quarry - lokasi pekerjaan) | m3 | 0.027 | 275000 | 7425
JUMLAH HARGA BAHAN |  |  |  |  | 64814.4
C | PERALATAN
JUMLAH HARGA ALAT |  |  |  |  | 0
D | Jumlah (A+B+C) |  |  |  | 90870.4
E | Biaya Umum dan Keuntungan 10% x D |  |  | 10% x D | 9087.04
F | Harga Satuan Pekerjaan (D+E) |  |  |  | 99957.44
Pemasangan 1 m2 lantai ubin PC abu-abu uk. 40x40 cm (1SP : 2PP) | [5 empty] | 91700
No | Uraian | Sat. | Koefisien | Harga Satuan (Rp) | Jumlah Harga (Rp)
A | TENAGA KERJA
1 | Pekerja | OH | 0.1538 | 100000 | 15380
2 | Tukang batu | OH | 0.0769 | 145000 | 11150.5
3 | Kepala tukang | OH | 0.0077 | 150000 | 1155
4 | Mandor | OH | 0.0026 | 145000 | 377
JUMLAH HARGA TENAGA KERJA |  |  |  |  | 28062.5
B | BAHAN
1 | Ubin PC abu-abu 40x40 cm | buah | 6.563 | 4600 | 30189.8
2 | Semen portland | kg | 13.632 | 1300 | 17721.6
4 | Pasir pasang (quarry - lokasi pekerjaan) | m3 | 0.027 | 275000 | 7425
JUMLAH HARGA BAHAN |  |  |  |  | 55336.4
C | PERALATAN
JUMLAH HARGA ALAT |  |  |  |  | 0
D | Jumlah (A+B+C) |  |  |  | 83398.9
E | Biaya Umum dan Keuntungan 10% x D |  |  | 10% x D | 8339.89
F | Harga Satuan Pekerjaan (D+E) |  |  |  | 91738.79
Pemasangan 1 m2 lantai ubin PC abu-abu uk. 60x60 cm (1SP : 2PP) | [5 empty] | 89500
No | Uraian | Sat. | Koefisien | Harga Satuan (Rp) | Jumlah Harga (Rp)
A | TENAGA KERJA
1 | Pekerja | OH | 0.25 | 100000 | 25000
2 | Tukang batu | OH | 0.0833 | 145000 | 12078.5
3 | Kepala tukang | OH | 0.0083 | 150000 | 1245
4 | Mandor | OH | 0.0028 | 145000 | 406
JUMLAH HARGA TENAGA KERJA |  |  |  |  | 38729.5
B | BAHAN
1 | Ubin PC abu-abu 60x60 cm | buah | 2.917 | 6000 | 17502
2 | Semen portland | kg | 13.632 | 1300 | 17721.6
4 | Pasir pasang (quarry - lokasi pekerjaan) | m3 | 0.027 | 275000 | 7425
JUMLAH HARGA BAHAN |  |  |  |  | 42648.6
C | PERALATAN
JUMLAH HARGA ALAT |  |  |  |  | 0
D | Jumlah (A+B+C) |  |  |  | 81378.1
E | Biaya Umum dan Keuntungan 10% x D |  |  | 10% x D | 8137.81
F | Harga Satuan Pekerjaan (D+E) |  |  |  | 89515.91
Pemasangan 1 m’ plint ubin PC abu-abu uk. 10 s.d. 15x20 cm (1SP : 2PP) | [5 empty] | 20500
No | Uraian | Sat. | Koefisien | Harga Satuan (Rp) | Jumlah Harga (Rp)
A | TENAGA KERJA
1 | Pekerja | OH | 0.0571 | 100000 | 5710
2 | Tukang batu | OH | 0.0286 | 145000 | 4147
3 | Kepala tukang | OH | 0.0029 | 150000 | 435
4 | Mandor | OH | 0.001 | 145000 | 145
JUMLAH HARGA TENAGA KERJA |  |  |  |  | 10437
B | BAHAN
1 | Plint ubin PC abu-abu uk. 10-15x20 cm | buah | 5.25 | 1000 | 5250
2 | Semen portland | kg | 1.704 | 1300 | 2215.2
4 | Pasir pasang (quarry - lokasi pekerjaan) | m3 | 0.003 | 275000 | 825
JUMLAH HARGA BAHAN |  |  |  |  | 8290.2
C | PERALATAN
JUMLAH HARGA ALAT |  |  |  |  | 0
D | Jumlah (A+B+C) |  |  |  | 18727.2
E | Biaya Umum dan Keuntungan 10% x D |  |  | 10% x D | 1872.72
F | Harga Satuan Pekerjaan (D+E) |  |  |  | 20599.92
Pemasangan 1 m’ plint ubin PC abu-abu uk. 10 s.d. 15x30 cm (1SP : 2PP) | [5 empty] | 21600
No | Uraian | Sat. | Koefisien | Harga Satuan (Rp) | Jumlah Harga (Rp)
A | TENAGA KERJA
1 | Pekerja | OH | 0.0625 | 100000 | 6250
2 | Tukang batu | OH | 0.0313 | 145000 | 4538.5
3 | Kepala tukang | OH | 0.0031 | 150000 | 465
4 | Mandor | OH | 0.001 | 145000 | 145
JUMLAH HARGA TENAGA KERJA |  |  |  |  | 11398.5
B | BAHAN
1 | Plint ubin PC abu-abu uk. 10-15x30 cm | buah | 3.5 | 1500 | 5250
2 | Semen portland | kg | 1.704 | 1300 | 2215.2
4 | Pasir pasang (quarry - lokasi pekerjaan) | m3 | 0.003 | 275000 | 825
JUMLAH HARGA BAHAN |  |  |  |  | 8290.2
C | PERALATAN
JUMLAH HARGA ALAT |  |  |  |  | 0
D | Jumlah (A+B+C) |  |  |  | 19688.7
E | Biaya Umum dan Keuntungan 10% x D |  |  | 10% x D | 1968.87
F | Harga Satuan Pekerjaan (D+E) |  |  |  | 21657.57
Pemasangan 1 m’ plint ubin PC abu-abu uk. 10 s.d. 15x40 cm (1SP : 2PP) | [5 empty] | 22400
No | Uraian | Sat. | Koefisien | Harga Satuan (Rp) | Jumlah Harga (Rp)
A | TENAGA KERJA
1 | Pekerja | OH | 0.0667 | 100000 | 6670
2 | Tukang batu | OH | 0.0333 | 145000 | 4828.5
3 | Kepala tukang | OH | 0.0033 | 150000 | 495
4 | Mandor | OH | 0.0011 | 145000 | 159.5
JUMLAH HARGA TENAGA KERJA |  |  |  |  | 12153
B | BAHAN
1 | Plint ubin PC abu-abu uk. 10-15x40 cm | buah | 2.625 | 2000 | 5250
2 | Semen portland | kg | 1.704 | 1300 | 2215.2
4 | Pasir pasang (quarry - lokasi pekerjaan) | m3 | 0.003 | 275000 | 825
JUMLAH HARGA BAHAN |  |  |  |  | 8290.2
C | PERALATAN
JUMLAH HARGA ALAT |  |  |  |  | 0
D | Jumlah (A+B+C) |  |  |  | 20443.2
E | Biaya Umum dan Keuntungan 10% x D |  |  | 10% x D | 2044.32
F | Harga Satuan Pekerjaan (D+E) |  |  |  | 22487.52
Pemasangan 1 m’ plint ubin PC abu-abu uk. 10 s.d. 15x60 cm (1SP : 2PP) | [5 empty] | 22400
No | Uraian | Sat. | Koefisien | Harga Satuan (Rp) | Jumlah Harga (Rp)
A | TENAGA KERJA
1 | Pekerja | OH | 0.0714 | 100000 | 7140
2 | Tukang batu | OH | 0.0357 | 145000 | 5176.5
3 | Kepala tukang | OH | 0.0036 | 150000 | 540
4 | Mandor | OH | 0.0012 | 145000 | 174
JUMLAH HARGA TENAGA KERJA |  |  |  |  | 13030.5
B | BAHAN
1 | Plint ubin PC abu-abu uk. 10-15x60 cm | buah | 1.75 | 2500 | 4375
2 | Semen portland | kg | 1.704 | 1300 | 2215.2
4 | Pasir pasang (quarry - lokasi pekerjaan) | m3 | 0.003 | 275000 | 825
JUMLAH HARGA BAHAN |  |  |  |  | 7415.2
C | PERALATAN
JUMLAH HARGA ALAT |  |  |  |  | 0
D | Jumlah (A+B+C) |  |  |  | 20445.7
E | Biaya Umum dan Keuntungan 10% x D |  |  | 10% x D | 2044.57
F | Harga Satuan Pekerjaan (D+E) |  |  |  | 22490.27
Pemasangan 1 m2 lantai ubin warna uk. 20x20 cm (1SP : 2PP) | [5 empty] | 125000
No | Uraian | Sat. | Koefisien | Harga Satuan (Rp) | Jumlah Harga (Rp)
A | TENAGA KERJA
1 | Pekerja | OH | 0.1333 | 100000 | 13330
2 | Tukang batu | OH | 0.0667 | 145000 | 9671.5
3 | Kepala tukang | OH | 0.0067 | 150000 | 1005
4 | Mandor | OH | 0.0022 | 145000 | 319
JUMLAH HARGA TENAGA KERJA |  |  |  |  | 24325.5
B | BAHAN
1 | Ubin warna 20x20 cm | buah | 26.25 | 2000 | 52500
2 | Semen portland | kg | 13.632 | 1300 | 17721.6
3 | Semen warna | kg | 1.5 | 7800 | 11700
4 | Pasir pasang (quarry - lokasi pekerjaan) | m3 | 0.027 | 275000 | 7425
JUMLAH HARGA BAHAN |  |  |  |  | 89346.6
C | PERALATAN
JUMLAH HARGA ALAT |  |  |  |  | 0
D | Jumlah (A+B+C) |  |  |  | 113672.1
E | Biaya Umum dan Keuntungan 10% x D |  |  | 10% x D | 11367.21
F | Harga Satuan Pekerjaan (D+E) |  |  |  | 125039.31
Pemasangan 1 m2 lantai ubin warna uk. 30x30 cm (1SP : 2PP) | [5 empty] | 126900
No | Uraian | Sat. | Koefisien | Harga Satuan (Rp) | Jumlah Harga (Rp)
A | TENAGA KERJA
1 | Pekerja | OH | 0.1429 | 100000 | 14290
2 | Tukang batu | OH | 0.0714 | 145000 | 10353
3 | Kepala tukang | OH | 0.0071 | 150000 | 1065
4 | Mandor | OH | 0.0024 | 145000 | 348
JUMLAH HARGA TENAGA KERJA |  |  |  |  | 26056
B | BAHAN
1 | Ubin warna 30x30 cm | buah | 11.667 | 4500 | 52501.5
2 | Semen portland | kg | 13.632 | 1300 | 17721.6
3 | Semen warna | kg | 1.5 | 7800 | 11700
4 | Pasir pasang (quarry - lokasi pekerjaan) | m3 | 0.027 | 275000 | 7425
JUMLAH HARGA BAHAN |  |  |  |  | 89348.1
C | PERALATAN
JUMLAH HARGA ALAT |  |  |  |  | 0
D | Jumlah (A+B+C) |  |  |  | 115404.1
E | Biaya Umum dan Keuntungan 10% x D |  |  | 10% x D | 11540.41
F | Harga Satuan Pekerjaan (D+E) |  |  |  | 126944.51
Pemasangan 1 m2 lantai ubin warna uk. 40x40 cm (1SP : 2PP) | [5 empty] | 114700
No | Uraian | Sat. | Koefisien | Harga Satuan (Rp) | Jumlah Harga (Rp)
A | TENAGA KERJA
1 | Pekerja | OH | 0.1538 | 100000 | 15380
2 | Tukang batu | OH | 0.0769 | 145000 | 11150.5
3 | Kepala tukang | OH | 0.0077 | 150000 | 1155
4 | Mandor | OH | 0.0026 | 145000 | 377
JUMLAH HARGA TENAGA KERJA |  |  |  |  | 28062.5
B | BAHAN
1 | Ubin warna 40x40 cm | buah | 6.563 | 6000 | 39378
2 | Semen portland | kg | 13.632 | 1300 | 17721.6
3 | Semen warna | kg | 1.5 | 7800 | 11700
4 | Pasir pasang (quarry - lokasi pekerjaan) | m3 | 0.027 | 275000 | 7425
JUMLAH HARGA BAHAN |  |  |  |  | 76224.6
C | PERALATAN
JUMLAH HARGA ALAT |  |  |  |  | 0
D | Jumlah (A+B+C) |  |  |  | 104287.1
E | Biaya Umum dan Keuntungan 10% x D |  |  | 10% x D | 10428.71
F | Harga Satuan Pekerjaan (D+E) |  |  |  | 114715.81
Pemasangan 1 m2 lantai ubin warna uk. 60x60 cm (1SP : 2PP) | [5 empty] | 108800
No | Uraian | Sat. | Koefisien | Harga Satuan (Rp) | Jumlah Harga (Rp)
A | TENAGA KERJA
1 | Pekerja | OH | 0.25 | 100000 | 25000
2 | Tukang batu | OH | 0.0833 | 145000 | 12078.5
3 | Kepala tukang | OH | 0.0083 | 150000 | 1245
4 | Mandor | OH | 0.0028 | 145000 | 406
JUMLAH HARGA TENAGA KERJA |  |  |  |  | 38729.5
B | BAHAN
1 | Ubin warna 60x60 cm | buah | 2.917 | 8000 | 23336
2 | Semen portland | kg | 13.632 | 1300 | 17721.6
3 | Semen warna | kg | 1.5 | 7800 | 11700
4 | Pasir pasang (quarry - lokasi pekerjaan) | m3 | 0.027 | 275000 | 7425
JUMLAH HARGA BAHAN |  |  |  |  | 60182.6
C | PERALATAN
JUMLAH HARGA ALAT |  |  |  |  | 0
D | Jumlah (A+B+C) |  |  |  | 98912.1
E | Biaya Umum dan Keuntungan 10% x D |  |  | 10% x D | 9891.21
F | Harga Satuan Pekerjaan (D+E) |  |  |  | 108803.31
Pemasangan 1 m' plint ubin warna uk. 10 s.d. 15x20 cm (1SP : 2PP) | [5 empty] | 25100
No | Uraian | Sat. | Koefisien | Harga Satuan (Rp) | Jumlah Harga (Rp)
A | TENAGA KERJA
1 | Pekerja | OH | 0.0571 | 100000 | 5710
2 | Tukang batu | OH | 0.0286 | 145000 | 4147
3 | Kepala tukang | OH | 0.0029 | 150000 | 435
4 | Mandor | OH | 0.001 | 145000 | 145
JUMLAH HARGA TENAGA KERJA |  |  |  |  | 10437
B | BAHAN
1 | Plint ubin warna uk. 10-15x20 cm | buah | 5.25 | 1500 | 7875
2 | Semen portland | kg | 1.704 | 1300 | 2215.2
3 | Semen warna | kg | 0.188 | 7800 | 1466.4
4 | Pasir pasang (quarry - lokasi pekerjaan) | m3 | 0.003 | 275000 | 825
JUMLAH HARGA BAHAN |  |  |  |  | 12381.6
C | PERALATAN
JUMLAH HARGA ALAT |  |  |  |  | 0
D | Jumlah (A+B+C) |  |  |  | 22818.6
E | Biaya Umum dan Keuntungan 10% x D |  |  | 10% x D | 2281.86
F | Harga Satuan Pekerjaan (D+E) |  |  |  | 25100.46
Pemasangan 1 m' plint ubin warna uk. 10 s.d. 15x30 cm (1SP : 2PP) | [5 empty] | 25100
No | Uraian | Sat. | Koefisien | Harga Satuan (Rp) | Jumlah Harga (Rp)
A | TENAGA KERJA
1 | Pekerja | OH | 0.0625 | 100000 | 6250
2 | Tukang batu | OH | 0.0313 | 145000 | 4538.5
3 | Kepala tukang | OH | 0.0031 | 150000 | 465
4 | Mandor | OH | 0.001 | 145000 | 145
JUMLAH HARGA TENAGA KERJA |  |  |  |  | 11398.5
B | BAHAN
1 | Plint ubin warna uk. 10-15x30 cm | buah | 3.5 | 2000 | 7000
2 | Semen portland | kg | 1.704 | 1300 | 2215.2
3 | Semen warna | kg | 0.188 | 7800 | 1466.4
4 | Pasir pasang (quarry - lokasi pekerjaan) | m3 | 0.003 | 275000 | 825
JUMLAH HARGA BAHAN |  |  |  |  | 11506.6
C | PERALATAN
JUMLAH HARGA ALAT |  |  |  |  | 0
D | Jumlah (A+B+C) |  |  |  | 22905.1
E | Biaya Umum dan Keuntungan 10% x D |  |  | 10% x D | 2290.51
F | Harga Satuan Pekerjaan (D+E) |  |  |  | 25195.61
Pemasangan 1 m' plint ubin warna uk. 10 s.d. 15x40 cm (1SP : 2PP) | [5 empty] | 8680800
No | Uraian | Sat. | Koefisien | Harga Satuan (Rp) | Jumlah Harga (Rp)
A | TENAGA KERJA
1 | Pekerja | OH | 0.0667 | 100000 | 6670
2 | Tukang batu | OH | 0.0333 | 145000 | 4828.5
3 | Kepala tukang | OH | 0.0033 | 150000 | 495
4 | Mandor | OH | 0.0011 | 145000 | 159.5
JUMLAH HARGA TENAGA KERJA |  |  |  |  | 12153
B | BAHAN
1 | Plint ubin warna uk. 10-15x40 cm | buah | 2,625 | 3000 | 7875000
2 | Semen portland | kg | 1.704 | 1300 | 2215.2
3 | Semen warna | kg | 0.188 | 7800 | 1466.4
4 | Pasir pasang (quarry - lokasi pekerjaan) | m3 | 0.003 | 275000 | 825
JUMLAH HARGA BAHAN |  |  |  |  | 7879506.6
C | PERALATAN
JUMLAH HARGA ALAT |  |  |  |  | 0
D | Jumlah (A+B+C) |  |  |  | 7891659.6
E | Biaya Umum dan Keuntungan 10% x D |  |  | 10% x D | 789165.96
F | Harga Satuan Pekerjaan (D+E) |  |  |  | 8680825.56
Pemasangan 1 m' plint ubin warna uk. 10 s.d. 15x60 cm (1SP : 2PP) | [5 empty] | 27900
No | Uraian | Sat. | Koefisien | Harga Satuan (Rp) | Jumlah Harga (Rp)
A | TENAGA KERJA
1 | Pekerja | OH | 0.0714 | 100000 | 7140
2 | Tukang batu | OH | 0.0357 | 145000 | 5176.5
3 | Kepala tukang | OH | 0.0036 | 150000 | 540
4 | Mandor | OH | 0.0012 | 145000 | 174
JUMLAH HARGA TENAGA KERJA |  |  |  |  | 13030.5
B | BAHAN
1 | Plint ubin warna uk. 10-15x60 cm | buah | 1.75 | 4500 | 7875
2 | Semen portland | kg | 1.704 | 1300 | 2215.2
3 | Semen warna | kg | 0.188 | 7800 | 1466.4
4 | Pasir pasang (quarry - lokasi pekerjaan) | m3 | 0.003 | 275000 | 825
JUMLAH HARGA BAHAN |  |  |  |  | 12381.6
C | PERALATAN
JUMLAH HARGA ALAT |  |  |  |  | 0
D | Jumlah (A+B+C) |  |  |  | 25412.1
E | Biaya Umum dan Keuntungan 10% x D |  |  | 10% x D | 2541.21
F | Harga Satuan Pekerjaan (D+E) |  |  |  | 27953.31
Pemasangan 1 m2 lantai ubin teraso uk. 30x30 cm (1SP : 2PP) | [5 empty] | 377200
No | Uraian | Sat. | Koefisien | Harga Satuan (Rp) | Jumlah Harga (Rp)
A | TENAGA KERJA
1 | Pekerja | OH | 0.1429 | 100000 | 14290
2 | Tukang batu | OH | 0.0714 | 145000 | 10353
3 | Kepala tukang | OH | 0.0071 | 150000 | 1065
4 | Mandor | OH | 0.0024 | 145000 | 348
JUMLAH HARGA TENAGA KERJA |  |  |  |  | 26056
B | BAHAN
1 | Ubin teraso 30x30 cm | buah | 11.667 | 24000 | 280008
2 | Semen portland | kg | 13.632 | 1300 | 17721.6
3 | Semen warna | kg | 1.5 | 7800 | 11700
4 | Pasir pasang (quarry - lokasi pekerjaan) | m3 | 0.027 | 275000 | 7425
JUMLAH HARGA BAHAN |  |  |  |  | 316854.6
C | PERALATAN
JUMLAH HARGA ALAT |  |  |  |  | 0
D | Jumlah (A+B+C) |  |  |  | 342910.6
E | Biaya Umum dan Keuntungan 10% x D |  |  | 10% x D | 34291.06
F | Harga Satuan Pekerjaan (D+E) |  |  |  | 377201.66
Pemasangan 1 m2 lantai ubin teraso uk. 40x40 cm (1SP : 2PP) | [5 empty] | 287900
No | Uraian | Sat. | Koefisien | Harga Satuan (Rp) | Jumlah Harga (Rp)
A | TENAGA KERJA
1 | Pekerja | OH | 0.1538 | 100000 | 15380
2 | Tukang batu | OH | 0.0769 | 145000 | 11150.5
3 | Kepala tukang | OH | 0.0077 | 150000 | 1155
4 | Mandor | OH | 0.0026 | 145000 | 377
JUMLAH HARGA TENAGA KERJA |  |  |  |  | 28062.5
B | BAHAN
1 | Ubin teraso 40x40 cm | buah | 6.563 | 30000 | 196890
2 | Semen portland | kg | 13.632 | 1300 | 17721.6
3 | Semen warna | kg | 1.5 | 7800 | 11700
4 | Pasir pasang (quarry - lokasi pekerjaan) | m3 | 0.027 | 275000 | 7425
JUMLAH HARGA BAHAN |  |  |  |  | 233736.6
C | PERALATAN
JUMLAH HARGA ALAT |  |  |  |  | 0
D | Jumlah (A+B+C) |  |  |  | 261799.1
E | Biaya Umum dan Keuntungan 10% x D |  |  | 10% x D | 26179.91
F | Harga Satuan Pekerjaan (D+E) |  |  |  | 287979.01
Pemasangan 1 m2 lantai teraso cor di tempat, tebal 3cm | [5 empty] | 211600
No | Uraian | Sat. | Koefisien | Harga Satuan (Rp) | Jumlah Harga (Rp)
A | TENAGA KERJA
1 | Pekerja | OH | 0.36 | 100000 | 36000
2 | Tukang batu | OH | 0.18 | 145000 | 26100
3 | Kepala tukang | OH | 0.018 | 150000 | 2700
4 | Mandor | OH | 0.006 | 145000 | 870
JUMLAH HARGA TENAGA KERJA |  |  |  |  | 65670
B | BAHAN
1 | Teraso cor | m3 | 0.036 | 3500000 | 126000
2 | Semen warna | kg | 0.1 | 7800 | 780
JUMLAH HARGA BAHAN |  |  |  |  | 126780
C | PERALATAN
JUMLAH HARGA ALAT |  |  |  |  | 0
D | Jumlah (A+B+C) |  |  |  | 192450
E | Biaya Umum dan Keuntungan 10% - 15% x D |  |  | 10% | 19245
F | Harga Satuan Pekerjaan (D+E) |  |  |  | 211695
Pemasangan 1 m' plint ubin teraso uk. 10 s.d. 15x30 cm (1SP : 2PP) | [5 empty] | 32800
No | Uraian | Sat. | Koefisien | Harga Satuan (Rp) | Jumlah Harga (Rp)
A | TENAGA KERJA
1 | Pekerja | OH | 0.0625 | 100000 | 6250
2 | Tukang batu | OH | 0.0313 | 145000 | 4538.5
3 | Kepala tukang | OH | 0.0031 | 150000 | 465
4 | Mandor | OH | 0.001 | 145000 | 145
JUMLAH HARGA TENAGA KERJA |  |  |  |  | 11398.5
B | BAHAN
1 | Plint ubin teraso uk. 10-15x30 cm | buah | 3.5 | 4000 | 14000
2 | Semen portland | kg | 1.704 | 1300 | 2215.2
3 | Semen warna | kg | 0.188 | 7800 | 1466.4
4 | Pasir pasang (quarry - lokasi pekerjaan) | m3 | 0.003 | 275000 | 825
JUMLAH HARGA BAHAN |  |  |  |  | 18506.6
C | PERALATAN
JUMLAH HARGA ALAT |  |  |  |  | 0
D | Jumlah (A+B+C) |  |  |  | 29905.1
E | Biaya Umum dan Keuntungan 10% - 15% x D |  |  | 10% | 2990.51
F | Harga Satuan Pekerjaan (D+E) |  |  |  | 32895.61
Pemasangan 1 m' plint ubin teraso uk. 10 s.d. 15x40 cm (1SP : 2PP) | [5 empty] | 35600
No | Uraian | Sat. | Koefisien | Harga Satuan (Rp) | Jumlah Harga (Rp)
A | TENAGA KERJA
1 | Pekerja | OH | 0.0667 | 100000 | 6670
2 | Tukang batu | OH | 0.0333 | 145000 | 4828.5
3 | Kepala tukang | OH | 0.0033 | 150000 | 495
4 | Mandor | OH | 0.0011 | 145000 | 159.5
JUMLAH HARGA TENAGA KERJA |  |  |  |  | 12153
B | BAHAN
1 | Plint ubin teraso uk. 10-15x40 cm | buah | 2.625 | 6000 | 15750
2 | Semen portland | kg | 1.704 | 1300 | 2215.2
3 | Semen warna | kg | 0.188 | 7800 | 1466.4
4 | Pasir pasang (quarry - lokasi pekerjaan) | m3 | 0.003 | 275000 | 825
JUMLAH HARGA BAHAN |  |  |  |  | 20256.6
C | PERALATAN
JUMLAH HARGA ALAT |  |  |  |  | 0
D | Jumlah (A+B+C) |  |  |  | 32409.6
E | Biaya Umum dan Keuntungan 10% - 15% x D |  |  | 10% | 3240.96
F | Harga Satuan Pekerjaan (D+E) |  |  |  | 35650.56
Pemasangan 1 m2 lantai homogenous tile uk. 30x30 cm (1SP : 2PP) | [5 empty] | 325800
No | Uraian | Sat. | Koefisien | Harga Satuan (Rp) | Jumlah Harga (Rp)
A | TENAGA KERJA
1 | Pekerja | OH | 0.1429 | 100000 | 14290
2 | Tukang batu | OH | 0.0714 | 145000 | 10353
3 | Kepala tukang | OH | 0.0071 | 150000 | 1065
4 | Mandor | OH | 0.0024 | 145000 | 348
JUMLAH HARGA TENAGA KERJA |  |  |  |  | 26056
B | BAHAN
1 | Homogenous tile 30x30 cm | buah | 11.667 | 20000 | 233340
2 | Semen portland | kg | 13.632 | 1300 | 17721.6
3 | Semen warna | kg | 1.5 | 7800 | 11700
4 | Pasir pasang (quarry - lokasi pekerjaan) | m3 | 0.027 | 275000 | 7425
JUMLAH HARGA BAHAN |  |  |  |  | 270186.6
C | PERALATAN
JUMLAH HARGA ALAT |  |  |  |  | 0
D | Jumlah (A+B+C) |  |  |  | 296242.6
E | Biaya Umum dan Keuntungan 10% - 15% x D |  |  | 10% | 29624.26
F | Harga Satuan Pekerjaan (D+E) |  |  |  | 325866.86
Pemasangan 1 m2 lantai homogenous tile uk. 40x40 cm (1SP : 2PP) | [5 empty] | 287900
No | Uraian | Sat. | Koefisien | Harga Satuan (Rp) | Jumlah Harga (Rp)
A | TENAGA KERJA
1 | Pekerja | OH | 0.1538 | 100000 | 15380
2 | Tukang batu | OH | 0.0769 | 145000 | 11150.5
3 | Kepala tukang | OH | 0.0077 | 150000 | 1155
4 | Mandor | OH | 0.0026 | 145000 | 377
JUMLAH HARGA TENAGA KERJA |  |  |  |  | 28062.5
B | BAHAN
1 | Homogenous tile 40x40 cm | buah | 6.563 | 30000 | 196890
2 | Semen portland | kg | 13.632 | 1300 | 17721.6
3 | Semen warna | kg | 1.5 | 7800 | 11700
4 | Pasir pasang (quarry - lokasi pekerjaan) | m3 | 0.027 | 275000 | 7425
JUMLAH HARGA BAHAN |  |  |  |  | 233736.6
C | PERALATAN
JUMLAH HARGA ALAT |  |  |  |  | 0
D | Jumlah (A+B+C) |  |  |  | 261799.1
E | Biaya Umum dan Keuntungan 10% - 15% x D |  |  | 10% | 26179.91
F | Harga Satuan Pekerjaan (D+E) |  |  |  | 287979.01
Pemasangan 1 m2 lantai homogenous tile uk. 60x60 cm (1SP : 2PP) | [5 empty] | 243500
No | Uraian | Sat. | Koefisien | Harga Satuan (Rp) | Jumlah Harga (Rp)
A | TENAGA KERJA
1 | Pekerja | OH | 0.25 | 100000 | 25000
2 | Tukang batu | OH | 0.0833 | 145000 | 12078.5
3 | Kepala tukang | OH | 0.0083 | 150000 | 1245
4 | Mandor | OH | 0.0028 | 145000 | 406
JUMLAH HARGA TENAGA KERJA |  |  |  |  | 38729.5
B | BAHAN
1 | Homogenous tile 60x60 cm | buah | 2.917 | 50000 | 145850
2 | Semen portland | kg | 13.632 | 1300 | 17721.6
3 | Semen warna | kg | 1.5 | 7800 | 11700
4 | Pasir pasang (quarry - lokasi pekerjaan) | m3 | 0.027 | 275000 | 7425
JUMLAH HARGA BAHAN |  |  |  |  | 182696.6
C | PERALATAN
JUMLAH HARGA ALAT |  |  |  |  | 0
D | Jumlah (A+B+C) |  |  |  | 221426.1
E | Biaya Umum dan Keuntungan 10% - 15% x D |  |  | 10% | 22142.61
F | Harga Satuan Pekerjaan (D+E) |  |  |  | 243568.71
Pemasangan 1 m' plint homogenous tile uk. 10 s.d. 15x30 cm (1SP : 2PP) | [5 empty] | 36700
No | Uraian | Sat. | Koefisien | Harga Satuan (Rp) | Jumlah Harga (Rp)
A | TENAGA KERJA
1 | Pekerja | OH | 0.0625 | 100000 | 6250
2 | Tukang batu | OH | 0.0313 | 145000 | 4538.5
3 | Kepala tukang | OH | 0.0031 | 150000 | 465
4 | Mandor | OH | 0.001 | 145000 | 145
JUMLAH HARGA TENAGA KERJA |  |  |  |  | 11398.5
B | BAHAN
1 | Plint homogenous tile uk. 10-15x30 cm | buah | 3.5 | 5000 | 17500
2 | Semen portland | kg | 1.704 | 1300 | 2215.2
3 | Semen warna | kg | 0.188 | 7800 | 1466.4
4 | Pasir pasang (quarry - lokasi pekerjaan) | m3 | 0.003 | 275000 | 825
JUMLAH HARGA BAHAN |  |  |  |  | 22006.6
C | PERALATAN
JUMLAH HARGA ALAT |  |  |  |  | 0
D | Jumlah (A+B+C) |  |  |  | 33405.1
E | Biaya Umum dan Keuntungan 10% - 15% x D |  |  | 10% | 3340.51
F | Harga Satuan Pekerjaan (D+E) |  |  |  | 36745.61
Pemasangan 1 m' plint homogenous tile uk. 10 s.d. 15x40 cm (1SP : 2PP) | [5 empty] | 38500
No | Uraian | Sat. | Koefisien | Harga Satuan (Rp) | Jumlah Harga (Rp)
A | TENAGA KERJA
1 | Pekerja | OH | 0.0667 | 100000 | 6670
2 | Tukang batu | OH | 0.0333 | 145000 | 4828.5
3 | Kepala tukang | OH | 0.0033 | 150000 | 495
4 | Mandor | OH | 0.0011 | 145000 | 159.5
JUMLAH HARGA TENAGA KERJA |  |  |  |  | 12153
B | BAHAN
1 | Plint homogenous tile uk. 10-15x40 cm | buah | 2.625 | 7000 | 18375
2 | Semen portland | kg | 1.704 | 1300 | 2215.2
3 | Semen warna | kg | 0.188 | 7800 | 1466.4
4 | Pasir pasang (quarry - lokasi pekerjaan) | m3 | 0.003 | 275000 | 825
JUMLAH HARGA BAHAN |  |  |  |  | 22881.6
C | PERALATAN
JUMLAH HARGA ALAT |  |  |  |  | 0
D | Jumlah (A+B+C) |  |  |  | 35034.6
E | Biaya Umum dan Keuntungan 10% - 15% x D |  |  | 10% | 3503.46
F | Harga Satuan Pekerjaan (D+E) |  |  |  | 38538.06
Pemasangan 1 m' plint homogenous tile uk. 10 s.d. 15x60 cm (1SP : 2PP) | [5 empty] | 38500
No | Uraian | Sat. | Koefisien | Harga Satuan (Rp) | Jumlah Harga (Rp)
A | TENAGA KERJA
1 | Pekerja | OH | 0.0714 | 100000 | 7140
2 | Tukang batu | OH | 0.0357 | 145000 | 5176.5
3 | Kepala tukang | OH | 0.0036 | 150000 | 540
4 | Mandor | OH | 0.0012 | 145000 | 174
JUMLAH HARGA TENAGA KERJA |  |  |  |  | 13030.5
B | BAHAN
1 | Plint homogenous tile uk. 10-15x60 cm | buah | 1.75 | 10000 | 17500
2 | Semen portland | kg | 1.704 | 1300 | 2215.2
3 | Semen warna | kg | 0.188 | 7800 | 1466.4
4 | Pasir pasang (quarry - lokasi pekerjaan) | m3 | 0.003 | 275000 | 825
JUMLAH HARGA BAHAN |  |  |  |  | 22006.6
C | PERALATAN
JUMLAH HARGA ALAT |  |  |  |  | 0
D | Jumlah (A+B+C) |  |  |  | 35037.1
E | Biaya Umum dan Keuntungan 10% - 15% x D |  |  | 10% | 3503.71
F | Harga Satuan Pekerjaan (D+E) |  |  |  | 38540.81
Pemasangan 1 m2 lantai ubin granit uk. 30x30 cm (1SP : 2PP) | [5 empty] | 251400
No | Uraian | Sat. | Koefisien | Harga Satuan (Rp) | Jumlah Harga (Rp)
A | TENAGA KERJA
1 | Pekerja | OH | 0.1429 | 100000 | 14290
2 | Tukang batu | OH | 0.0714 | 145000 | 10353
3 | Kepala tukang | OH | 0.0071 | 150000 | 1065
4 | Mandor | OH | 0.0024 | 145000 | 348
JUMLAH HARGA TENAGA KERJA |  |  |  |  | 26056
B | BAHAN
1 | Ubin granit 30x30 cm | buah | 11.667 | 14200 | 165671.4
2 | Semen portland | kg | 13.632 | 1300 | 17721.6
3 | Semen warna | kg | 1.5 | 7800 | 11700
4 | Pasir pasang (quarry - lokasi pekerjaan) | m3 | 0.027 | 275000 | 7425
JUMLAH HARGA BAHAN |  |  |  |  | 202518
C | PERALATAN
JUMLAH HARGA ALAT |  |  |  |  | 0
D | Jumlah (A+B+C) |  |  |  | 228574
E | Biaya Umum dan Keuntungan 10% - 15% x D |  |  | 10% | 22857.4
F | Harga Satuan Pekerjaan (D+E) |  |  |  | 251431.4
Pemasangan 1 m2 lantai ubin granit uk. 40x40 cm (1SP : 2PP) | [5 empty] | 215700
No | Uraian | Sat. | Koefisien | Harga Satuan (Rp) | Jumlah Harga (Rp)
A | TENAGA KERJA
1 | Pekerja | OH | 0.1538 | 100000 | 15380
2 | Tukang batu | OH | 0.0769 | 145000 | 11150.5
3 | Kepala tukang | OH | 0.0077 | 150000 | 1155
4 | Mandor | OH | 0.0026 | 145000 | 377
JUMLAH HARGA TENAGA KERJA |  |  |  |  | 28062.5
B | BAHAN
1 | Ubin granit 40x40 cm | buah | 6.563 | 20000 | 131260
2 | Semen portland | kg | 13.632 | 1300 | 17721.6
3 | Semen warna | kg | 1.5 | 7800 | 11700
4 | Pasir pasang (quarry - lokasi pekerjaan) | m3 | 0.027 | 275000 | 7425
JUMLAH HARGA BAHAN |  |  |  |  | 168106.6
C | PERALATAN
JUMLAH HARGA ALAT |  |  |  |  | 0
D | Jumlah (A+B+C) |  |  |  | 196169.1
E | Biaya Umum dan Keuntungan 10% - 15% x D |  |  | 10% | 19616.91
F | Harga Satuan Pekerjaan (D+E) |  |  |  | 215786.01
Pemasangan 1 m2 lantai ubin granit uk. 60x60 cm (1SP : 2PP) | [5 empty] | 179300
No | Uraian | Sat. | Koefisien | Harga Satuan (Rp) | Jumlah Harga (Rp)
A | TENAGA KERJA
1 | Pekerja | OH | 0.25 | 100000 | 25000
2 | Tukang batu | OH | 0.0833 | 145000 | 12078.5
3 | Kepala tukang | OH | 0.0083 | 150000 | 1245
4 | Mandor | OH | 0.0028 | 145000 | 406
JUMLAH HARGA TENAGA KERJA |  |  |  |  | 38729.5
B | BAHAN
1 | Ubin granit 60x60 cm | buah | 2.917 | 30000 | 87510
2 | Semen portland | kg | 13.632 | 1300 | 17721.6
3 | Semen warna | kg | 1.5 | 7800 | 11700
4 | Pasir pasang (quarry - lokasi pekerjaan) | m3 | 0.027 | 275000 | 7425
JUMLAH HARGA BAHAN |  |  |  |  | 124356.6
C | PERALATAN
JUMLAH HARGA ALAT |  |  |  |  | 0
D | Jumlah (A+B+C) |  |  |  | 163086.1
E | Biaya Umum dan Keuntungan 10% - 15% x D |  |  | 10% | 16308.61
F | Harga Satuan Pekerjaan (D+E) |  |  |  | 179394.71
Pemasangan 1 m' plint ubin granit uk. 10 s.d. 15x30 cm (1SP : 2PP) | [5 empty] | 40500
No | Uraian | Sat. | Koefisien | Harga Satuan (Rp) | Jumlah Harga (Rp)
A | TENAGA KERJA
1 | Pekerja | OH | 0.0625 | 100000 | 6250
2 | Tukang batu | OH | 0.0313 | 145000 | 4538.5
3 | Kepala tukang | OH | 0.0031 | 150000 | 465
4 | Mandor | OH | 0.001 | 145000 | 145
JUMLAH HARGA TENAGA KERJA |  |  |  |  | 11398.5
B | BAHAN
1 | Plint ubin granit uk. 10-15x30 cm | buah | 3.5 | 6000 | 21000
2 | Semen portland | kg | 1.704 | 1300 | 2215.2
3 | Semen warna | kg | 0.188 | 7800 | 1466.4
4 | Pasir pasang (quarry - lokasi pekerjaan) | m3 | 0.003 | 275000 | 825
JUMLAH HARGA BAHAN |  |  |  |  | 25506.6
C | PERALATAN
JUMLAH HARGA ALAT |  |  |  |  | 0
D | Jumlah (A+B+C) |  |  |  | 36905.1
E | Biaya Umum dan Keuntungan 10% - 15% x D |  |  | 10% | 3690.51
F | Harga Satuan Pekerjaan (D+E) |  |  |  | 40595.61
Pemasangan 1 m' plint ubin granit uk. 10 s.d. 15x40 cm (1SP : 2PP) | [5 empty] | 41400
No | Uraian | Sat. | Koefisien | Harga Satuan (Rp) | Jumlah Harga (Rp)
A | TENAGA KERJA
1 | Pekerja | OH | 0.0667 | 100000 | 6670
2 | Tukang batu | OH | 0.0333 | 145000 | 4828.5
3 | Kepala tukang | OH | 0.0033 | 150000 | 495
4 | Mandor | OH | 0.0011 | 145000 | 159.5
JUMLAH HARGA TENAGA KERJA |  |  |  |  | 12153
B | BAHAN
1 | Plint ubin granit uk. 10-15x40 cm | buah | 2.625 | 8000 | 21000
2 | Semen portland | kg | 1.704 | 1300 | 2215.2
3 | Semen warna | kg | 0.188 | 7800 | 1466.4
4 | Pasir pasang (quarry - lokasi pekerjaan) | m3 | 0.003 | 275000 | 825
JUMLAH HARGA BAHAN |  |  |  |  | 25506.6
C | PERALATAN
JUMLAH HARGA ALAT |  |  |  |  | 0
D | Jumlah (A+B+C) |  |  |  | 37659.6
E | Biaya Umum dan Keuntungan 10% - 15% x D |  |  | 10% | 3765.96
F | Harga Satuan Pekerjaan (D+E) |  |  |  | 41425.56
Pemasangan 1 m' plint ubin granit uk. 10 s.d. 15x60 cm (1SP : 2PP) | [5 empty] | 38500
No | Uraian | Sat. | Koefisien | Harga Satuan (Rp) | Jumlah Harga (Rp)
A | TENAGA KERJA
1 | Pekerja | OH | 0.0714 | 100000 | 7140
2 | Tukang batu | OH | 0.0357 | 145000 | 5176.5
3 | Kepala tukang | OH | 0.0036 | 150000 | 540
4 | Mandor | OH | 0.0012 | 145000 | 174
JUMLAH HARGA TENAGA KERJA |  |  |  |  | 13030.5
B | BAHAN
1 | Plint ubin granit uk. 10-15x60 cm | buah | 1.75 | 10000 | 17500
2 | Semen portland | kg | 1.704 | 1300 | 2215.2
3 | Semen warna | kg | 0.188 | 7800 | 1466.4
4 | Pasir pasang (quarry - lokasi pekerjaan) | m3 | 0.003 | 275000 | 825
JUMLAH HARGA BAHAN |  |  |  |  | 22006.6
C | PERALATAN
JUMLAH HARGA ALAT |  |  |  |  | 0
D | Jumlah (A+B+C) |  |  |  | 35037.1
E | Biaya Umum dan Keuntungan 10% - 15% x D |  |  | 10% | 3503.71
F | Harga Satuan Pekerjaan (D+E) |  |  |  | 38540.81
Pemasangan 1 m2 lantai ubin teralux marmer uk. 30x30 cm (1SP : 2PP) | [5 empty] | 646700
No | Uraian | Sat. | Koefisien | Harga Satuan (Rp) | Jumlah Harga (Rp)
A | TENAGA KERJA
1 | Pekerja | OH | 0.1429 | 100000 | 14290
2 | Tukang batu | OH | 0.0714 | 145000 | 10353
3 | Kepala tukang | OH | 0.0071 | 150000 | 1065
4 | Mandor | OH | 0.0024 | 145000 | 348
JUMLAH HARGA TENAGA KERJA |  |  |  |  | 26056
B | BAHAN
1 | Ubin teralux marmer 30x30 cm | buah | 11.667 | 45000 | 525015
2 | Semen portland | kg | 13.632 | 1300 | 17721.6
3 | Semen warna | kg | 1.5 | 7800 | 11700
4 | Pasir pasang (quarry - lokasi pekerjaan) | m3 | 0.027 | 275000 | 7425
JUMLAH HARGA BAHAN |  |  |  |  | 561861.6
C | PERALATAN
JUMLAH HARGA ALAT |  |  |  |  | 0
D | Jumlah (A+B+C) |  |  |  | 587917.6
E | Biaya Umum dan Keuntungan 10% - 15% x D |  |  | 10% | 58791.76
F | Harga Satuan Pekerjaan (D+E) |  |  |  | 646709.36
Pemasangan 1 m2 lantai ubin teralux marmer uk. 40x40 cm (1SP : 2PP) | [5 empty] | 504500
No | Uraian | Sat. | Koefisien | Harga Satuan (Rp) | Jumlah Harga (Rp)
A | TENAGA KERJA
1 | Pekerja | OH | 0.1538 | 100000 | 15380
2 | Tukang batu | OH | 0.0769 | 145000 | 11150.5
3 | Kepala tukang | OH | 0.0077 | 150000 | 1155
4 | Mandor | OH | 0.0026 | 145000 | 377
JUMLAH HARGA TENAGA KERJA |  |  |  |  | 28062.5
B | BAHAN
1 | Ubin teralux marmer 40x40 cm | buah | 6.563 | 60000 | 393780
2 | Semen portland | kg | 13.632 | 1300 | 17721.6
3 | Semen warna | kg | 1.5 | 7800 | 11700
4 | Pasir pasang (quarry - lokasi pekerjaan) | m3 | 0.027 | 275000 | 7425
JUMLAH HARGA BAHAN |  |  |  |  | 430626.6
C | PERALATAN
JUMLAH HARGA ALAT |  |  |  |  | 0
D | Jumlah (A+B+C) |  |  |  | 458689.1
E | Biaya Umum dan Keuntungan 10% - 15% x D |  |  | 10% | 45868.91
F | Harga Satuan Pekerjaan (D+E) |  |  |  | 504558.01
Pemasangan 1 m2 lantai ubin teralux marmer uk. 60x60 cm (1SP : 2PP) | [5 empty] | 307700
No | Uraian | Sat. | Koefisien | Harga Satuan (Rp) | Jumlah Harga (Rp)
A | TENAGA KERJA
1 | Pekerja | OH | 0.25 | 100000 | 25000
2 | Tukang batu | OH | 0.0833 | 145000 | 12078.5
3 | Kepala tukang | OH | 0.0083 | 150000 | 1245
4 | Mandor | OH | 0.0028 | 145000 | 406
JUMLAH HARGA TENAGA KERJA |  |  |  |  | 38729.5
B | BAHAN
1 | Ubin teralux marmer 60x60 cm | buah | 2.917 | 70000 | 204190
2 | Semen portland | kg | 13.632 | 1300 | 17721.6
3 | Semen warna | kg | 1.5 | 7800 | 11700
4 | Pasir pasang (quarry - lokasi pekerjaan) | m3 | 0.027 | 275000 | 7425
JUMLAH HARGA BAHAN |  |  |  |  | 241036.6
C | PERALATAN
JUMLAH HARGA ALAT |  |  |  |  | 0
D | Jumlah (A+B+C) |  |  |  | 279766.1
E | Biaya Umum dan Keuntungan 10% - 15% x D |  |  | 10% | 27976.61
F | Harga Satuan Pekerjaan (D+E) |  |  |  | 307742.71
Pemasangan 1 m' plint ubin teralux kerang uk. 10 s.d. 15x30 cm (1SP : 2PP) | [5 empty] | 25100
No | Uraian | Sat. | Koefisien | Harga Satuan (Rp) | Jumlah Harga (Rp)
A | TENAGA KERJA
1 | Pekerja | OH | 0.0625 | 100000 | 6250
2 | Tukang batu | OH | 0.0313 | 145000 | 4538.5
3 | Kepala tukang | OH | 0.0031 | 150000 | 465
4 | Mandor | OH | 0.001 | 145000 | 145
JUMLAH HARGA TENAGA KERJA |  |  |  |  | 11398.5
B | BAHAN
1 | Plint teralux kerang uk. 10-15x30 cm | buah | 3.5 | 2000 | 7000
2 | Semen portland | kg | 1.704 | 1300 | 2215.2
3 | Semen warna | kg | 0.188 | 7800 | 1466.4
4 | Pasir pasang (quarry - lokasi pekerjaan) | m3 | 0.003 | 275000 | 825
JUMLAH HARGA BAHAN |  |  |  |  | 11506.6
C | PERALATAN
JUMLAH HARGA ALAT |  |  |  |  | 0
D | Jumlah (A+B+C) |  |  |  | 22905.1
E | Biaya Umum dan Keuntungan 10% - 15% x D |  |  | 10% | 2290.51
F | Harga Satuan Pekerjaan (D+E) |  |  |  | 25195.61
Pemasangan 1 m' plint ubin teralux kerang uk. 10 s.d. 15x40 cm (1SP : 2PP) | [5 empty] | 26900
No | Uraian | Sat. | Koefisien | Harga Satuan (Rp) | Jumlah Harga (Rp)
A | TENAGA KERJA
1 | Pekerja | OH | 0.0667 | 100000 | 6670
2 | Tukang batu | OH | 0.0333 | 145000 | 4828.5
3 | Kepala tukang | OH | 0.0033 | 150000 | 495
4 | Mandor | OH | 0.0011 | 145000 | 159.5
JUMLAH HARGA TENAGA KERJA |  |  |  |  | 12153
B | BAHAN
1 | Plint teralux kerang uk. 10-15x40 cm | buah | 2.625 | 3000 | 7875
2 | Semen portland | kg | 1.704 | 1300 | 2215.2
3 | Semen warna | kg | 0.188 | 7800 | 1466.4
4 | Pasir pasang (quarry - lokasi pekerjaan) | m3 | 0.003 | 275000 | 825
JUMLAH HARGA BAHAN |  |  |  |  | 12381.6
C | PERALATAN
JUMLAH HARGA ALAT |  |  |  |  | 0
D | Jumlah (A+B+C) |  |  |  | 24534.6
E | Biaya Umum dan Keuntungan 10% - 15% x D |  |  | 10% | 2453.46
F | Harga Satuan Pekerjaan (D+E) |  |  |  | 26988.06
Pemasangan 1 m' plint ubin teralux kerang uk. 10 s.d. 15x60 cm (1SP : 2PP) | [5 empty] | 26900
No | Uraian | Sat. | Koefisien | Harga Satuan (Rp) | Jumlah Harga (Rp)
A | TENAGA KERJA
1 | Pekerja | OH | 0.0714 | 100000 | 7140
2 | Tukang batu | OH | 0.0357 | 145000 | 5176.5
3 | Kepala tukang | OH | 0.0036 | 150000 | 540
4 | Mandor | OH | 0.0012 | 145000 | 174
JUMLAH HARGA TENAGA KERJA |  |  |  |  | 13030.5
B | BAHAN
1 | Plint teralux kerang uk. 10-15x60 cm | buah | 1.75 | 4000 | 7000
2 | Semen portland | kg | 1.704 | 1300 | 2215.2
3 | Semen warna | kg | 0.188 | 7800 | 1466.4
4 | Pasir pasang (quarry - lokasi pekerjaan) | m3 | 0.003 | 275000 | 825
JUMLAH HARGA BAHAN |  |  |  |  | 11506.6
C | PERALATAN
JUMLAH HARGA ALAT |  |  |  |  | 0
D | Jumlah (A+B+C) |  |  |  | 24537.1
E | Biaya Umum dan Keuntungan 10% - 15% x D |  |  | 10% | 2453.71
F | Harga Satuan Pekerjaan (D+E) |  |  |  | 26990.81
Pemasangan 1 m' plint ubin teralux marmer uk. 10 s.d. 15x30 cm (1SP : 2PP) | [5 empty] | 27100
No | Uraian | Sat. | Koefisien | Harga Satuan (Rp) | Jumlah Harga (Rp)
A | TENAGA KERJA
1 | Pekerja | OH | 0.0625 | 100000 | 6250
2 | Tukang batu | OH | 0.0313 | 145000 | 4538.5
3 | Kepala tukang | OH | 0.0031 | 150000 | 465
4 | Mandor | OH | 0.001 | 145000 | 145
JUMLAH HARGA TENAGA KERJA |  |  |  |  | 11398.5
B | BAHAN
1 | Plint teralux marmer uk. 10-15x30 cm | buah | 3.5 | 2500 | 8750
2 | Semen portland | kg | 1.704 | 1300 | 2215.2
3 | Semen warna | kg | 0.188 | 7800 | 1466.4
4 | Pasir pasang (quarry - lokasi pekerjaan) | m3 | 0.003 | 275000 | 825
JUMLAH HARGA BAHAN |  |  |  |  | 13256.6
C | PERALATAN
JUMLAH HARGA ALAT |  |  |  |  | 0
D | Jumlah (A+B+C) |  |  |  | 24655.1
E | Biaya Umum dan Keuntungan 10% - 15% x D |  |  | 10% | 2465.51
F | Harga Satuan Pekerjaan (D+E) |  |  |  | 27120.61
Pemasangan 1 m' plint ubin teralux marmer uk. 10 s.d. 15x40 cm (1SP : 2PP) | [5 empty] | 26900
No | Uraian | Sat. | Koefisien | Harga Satuan (Rp) | Jumlah Harga (Rp)
A | TENAGA KERJA
1 | Pekerja | OH | 0.0667 | 100000 | 6670
2 | Tukang batu | OH | 0.0333 | 145000 | 4828.5
3 | Kepala tukang | OH | 0.0033 | 150000 | 495
4 | Mandor | OH | 0.0011 | 145000 | 159.5
JUMLAH HARGA TENAGA KERJA |  |  |  |  | 12153
B | BAHAN
1 | Plint teralux marmer uk. 10-15x40 cm | buah | 2.625 | 3000 | 7875
2 | Semen portland | kg | 1.704 | 1300 | 2215.2
3 | Semen warna | kg | 0.188 | 7800 | 1466.4
4 | Pasir pasang (quarry - lokasi pekerjaan) | m3 | 0.003 | 275000 | 825
JUMLAH HARGA BAHAN |  |  |  |  | 12381.6
C | PERALATAN
JUMLAH HARGA ALAT |  |  |  |  | 0
D | Jumlah (A+B+C) |  |  |  | 24534.6
E | Biaya Umum dan Keuntungan 10% - 15% x D |  |  | 10% | 2453.46
F | Harga Satuan Pekerjaan (D+E) |  |  |  | 26988.06
Pemasangan 1 m' plint ubin teralux marmer uk. 10 s.d. 15x60 cm (1SP : 2PP) | [5 empty] | 26900
No | Uraian | Sat. | Koefisien | Harga Satuan (Rp) | Jumlah Harga (Rp)
A | TENAGA KERJA
1 | Pekerja | OH | 0.0714 | 100000 | 7140
2 | Tukang batu | OH | 0.0357 | 145000 | 5176.5
3 | Kepala tukang | OH | 0.0036 | 150000 | 540
4 | Mandor | OH | 0.0012 | 145000 | 174
JUMLAH HARGA TENAGA KERJA |  |  |  |  | 13030.5
B | BAHAN
1 | Plint teralux marmer uk. 10-15x60 cm | buah | 1.75 | 4000 | 7000
2 | Semen portland | kg | 1.704 | 1300 | 2215.2
3 | Semen warna | kg | 0.188 | 7800 | 1466.4
4 | Pasir pasang (quarry - lokasi pekerjaan) | m3 | 0.003 | 275000 | 825
JUMLAH HARGA BAHAN |  |  |  |  | 11506.6
C | PERALATAN
JUMLAH HARGA ALAT |  |  |  |  | 0
D | Jumlah (A+B+C) |  |  |  | 24537.1
E | Biaya Umum dan Keuntungan 10% - 15% x D |  |  | 10% | 2453.71
F | Harga Satuan Pekerjaan (D+E) |  |  |  | 26990.81
Pemasangan 1 m2 lantai keramik artistik uk. 8x8 cm (1SP : 2PP) | [5 empty] | 287900
No | Uraian | Sat. | Koefisien | Harga Satuan (Rp) | Jumlah Harga (Rp)
A | TENAGA KERJA
1 | Pekerja | OH | 0.3333 | 100000 | 33330
2 | Tukang batu | OH | 0.1667 | 145000 | 24171.5
3 | Kepala tukang | OH | 0.0167 | 150000 | 2505
4 | Mandor | OH | 0.0056 | 145000 | 812
JUMLAH HARGA TENAGA KERJA |  |  |  |  | 60818.5
B | BAHAN
1 | Keramik artistik 8x8 cm | buah | 164.063 | 1000 | 164063
2 | Semen portland | kg | 13.632 | 1300 | 17721.6
3 | Semen warna | kg | 1.5 | 7800 | 11700
4 | Pasir pasang (quarry - lokasi pekerjaan) | m3 | 0.027 | 275000 | 7425
JUMLAH HARGA BAHAN |  |  |  |  | 200909.6
C | PERALATAN
JUMLAH HARGA ALAT |  |  |  |  | 0
D | Jumlah (A+B+C) |  |  |  | 261728.1
E | Biaya Umum dan Keuntungan 10% - 15% x D |  |  | 10% | 26172.81
F | Harga Satuan Pekerjaan (D+E) |  |  |  | 287900.91
Pemasangan 1 m2 lantai keramik artistik uk. 10x10 cm (1SP : 2PP) | [5 empty] | 280600
No | Uraian | Sat. | Koefisien | Harga Satuan (Rp) | Jumlah Harga (Rp)
A | TENAGA KERJA
1 | Pekerja | OH | 0.3333 | 100000 | 33330
2 | Tukang batu | OH | 0.1667 | 145000 | 24171.5
3 | Kepala tukang | OH | 0.0167 | 150000 | 2505
4 | Mandor | OH | 0.0056 | 145000 | 812
JUMLAH HARGA TENAGA KERJA |  |  |  |  | 60818.5
B | BAHAN
1 | Keramik artistik 10x10 cm | buah | 105 | 1500 | 157500
2 | Semen portland | kg | 13.632 | 1300 | 17721.6
3 | Semen warna | kg | 1.5 | 7800 | 11700
4 | Pasir pasang (quarry - lokasi pekerjaan) | m3 | 0.027 | 275000 | 7425
JUMLAH HARGA BAHAN |  |  |  |  | 194346.6
C | PERALATAN
JUMLAH HARGA ALAT |  |  |  |  | 0
D | Jumlah (A+B+C) |  |  |  | 255165.1
E | Biaya Umum dan Keuntungan 10% - 15% x D |  |  | 10% | 25516.51
F | Harga Satuan Pekerjaan (D+E) |  |  |  | 280681.61
Pemasangan 1 m2 lantai keramik artistik uk. 20x20 cm (1SP : 2PP) | [5 empty] | 238700
No | Uraian | Sat. | Koefisien | Harga Satuan (Rp) | Jumlah Harga (Rp)
A | TENAGA KERJA
1 | Pekerja | OH | 0.7 | 100000 | 70000
2 | Tukang batu | OH | 0.35 | 145000 | 50750
3 | Kepala tukang | OH | 0.035 | 150000 | 5250
4 | Mandor | OH | 0.0117 | 145000 | 1696.5
JUMLAH HARGA TENAGA KERJA |  |  |  |  | 127696.5
B | BAHAN
1 | Keramik artistik 20x20 cm | buah | 26.25 | 2000 | 52500
2 | Semen portland | kg | 13.632 | 1300 | 17721.6
3 | Semen warna | kg | 1.5 | 7800 | 11700
4 | Pasir pasang (quarry - lokasi pekerjaan) | m3 | 0.027 | 275000 | 7425
JUMLAH HARGA BAHAN |  |  |  |  | 89346.6
C | PERALATAN
JUMLAH HARGA ALAT |  |  |  |  | 0
D | Jumlah (A+B+C) |  |  |  | 217043.1
E | Biaya Umum dan Keuntungan 10% - 15% x D |  |  | 10% | 21704.31
F | Harga Satuan Pekerjaan (D+E) |  |  |  | 238747.41
Pemasangan 1 m2 lantai keramik artistik uk. 30x30 cm (1SP : 2PP) | [5 empty] | 219400
No | Uraian | Sat. | Koefisien | Harga Satuan (Rp) | Jumlah Harga (Rp)
A | TENAGA KERJA
1 | Pekerja | OH | 0.7 | 100000 | 70000
2 | Tukang batu | OH | 0.35 | 145000 | 50750
3 | Kepala tukang | OH | 0.035 | 150000 | 5250
4 | Mandor | OH | 0.0117 | 145000 | 1696.5
JUMLAH HARGA TENAGA KERJA |  |  |  |  | 127696.5
B | BAHAN
1 | Keramik artistik 30x30 cm | buah | 11.667 | 3000 | 35001
2 | Semen portland | kg | 13.632 | 1300 | 17721.6
3 | Semen warna | kg | 1.5 | 7800 | 11700
4 | Pasir pasang (quarry - lokasi pekerjaan) | m3 | 0.027 | 275000 | 7425
JUMLAH HARGA BAHAN |  |  |  |  | 71847.6
C | PERALATAN
JUMLAH HARGA ALAT |  |  |  |  | 0
D | Jumlah (A+B+C) |  |  |  | 199544.1
E | Biaya Umum dan Keuntungan 10% - 15% x D |  |  | 10% | 19954.41
F | Harga Satuan Pekerjaan (D+E) |  |  |  | 219498.51
Pemasangan 1 m2 lantai keramik artistik uk. 40x40 cm (1SP : 2PP) | [5 empty] | 209800
No | Uraian | Sat. | Koefisien | Harga Satuan (Rp) | Jumlah Harga (Rp)
A | TENAGA KERJA
1 | Pekerja | OH | 0.7 | 100000 | 70000
2 | Tukang batu | OH | 0.35 | 145000 | 50750
3 | Kepala tukang | OH | 0.035 | 150000 | 5250
4 | Mandor | OH | 0.0117 | 145000 | 1696.5
JUMLAH HARGA TENAGA KERJA |  |  |  |  | 127696.5
B | BAHAN
1 | Keramik artistik 40x40 cm | buah | 6.563 | 4000 | 26252
2 | Semen portland | kg | 13.632 | 1300 | 17721.6
3 | Semen warna | kg | 1.5 | 7800 | 11700
4 | Pasir pasang (quarry - lokasi pekerjaan) | m3 | 0.027 | 275000 | 7425
JUMLAH HARGA BAHAN |  |  |  |  | 63098.6
C | PERALATAN
JUMLAH HARGA ALAT |  |  |  |  | 0
D | Jumlah (A+B+C) |  |  |  | 190795.1
E | Biaya Umum dan Keuntungan 10% - 15% x D |  |  | 10% | 19079.51
F | Harga Satuan Pekerjaan (D+E) |  |  |  | 209874.61
Pemasangan 1 m' plint internal cove artistik uk. 5x5x20 cm (1SP : 2PP) | [5 empty] | 252500
No | Uraian | Sat. | Koefisien | Harga Satuan (Rp) | Jumlah Harga (Rp)
A | TENAGA KERJA
1 | Pekerja | OH | 0.75 | 100000 | 75000
2 | Tukang batu | OH | 0.75 | 145000 | 108750
3 | Kepala tukang | OH | 0.075 | 150000 | 11250
4 | Mandor | OH | 0.025 | 145000 | 3625
JUMLAH HARGA TENAGA KERJA |  |  |  |  | 198625
B | BAHAN
1 | Plint internal cove uk. 5x5x20 cm | buah | 5.3 | 5000 | 26500
2 | Semen portland | kg | 1.704 | 1300 | 2215.2
3 | Semen warna | kg | 0.188 | 7800 | 1466.4
4 | Pasir pasang (quarry - lokasi pekerjaan) | m3 | 0.003 | 275000 | 825
JUMLAH HARGA BAHAN |  |  |  |  | 31006.6
C | PERALATAN
JUMLAH HARGA ALAT |  |  |  |  | 0
D | Jumlah (A+B+C) |  |  |  | 229631.6
E | Biaya Umum dan Keuntungan 10% - 15% x D |  |  | 10% | 22963.16
F | Harga Satuan Pekerjaan (D+E) |  |  |  | 252594.76
Pemasangan 1 m2 lantai keramik uk. 20x20 cm (1SP : 2PP) | [5 empty] | 130800
No | Uraian | Sat. | Koefisien | Harga Satuan (Rp) | Jumlah Harga (Rp)
A | TENAGA KERJA
1 | Pekerja | OH | 0.1333 | 100000 | 13330
2 | Tukang batu | OH | 0.0667 | 145000 | 9671.5
3 | Kepala tukang | OH | 0.0067 | 150000 | 1005
4 | Mandor | OH | 0.0022 | 145000 | 319
JUMLAH HARGA TENAGA KERJA |  |  |  |  | 24325.5
B | BAHAN
1 | Keramik 20x20 cm | buah | 26.25 | 2200 | 57750
2 | Semen portland | kg | 13.632 | 1300 | 17721.6
3 | Semen warna | kg | 1.5 | 7800 | 11700
4 | Pasir pasang (quarry - lokasi pekerjaan) | m3 | 0.027 | 275000 | 7425
JUMLAH HARGA BAHAN |  |  |  |  | 94596.6
C | PERALATAN
JUMLAH HARGA ALAT |  |  |  |  | 0
D | Jumlah (A+B+C) |  |  |  | 118922.1
E | Biaya Umum dan Keuntungan 10% - 15% x D |  |  | 10% | 11892.21
F | Harga Satuan Pekerjaan (D+E) |  |  |  | 130814.31
Pemasangan 1 m2 lantai keramik uk. 30x30 cm (1SP : 2PP) | [5 empty] | 120500
No | Uraian | Sat. | Koefisien | Harga Satuan (Rp) | Jumlah Harga (Rp)
A | TENAGA KERJA
1 | Pekerja | OH | 0.1429 | 100000 | 14290
2 | Tukang batu | OH | 0.0714 | 145000 | 10353
3 | Kepala tukang | OH | 0.0071 | 150000 | 1065
4 | Mandor | OH | 0.0024 | 145000 | 348
JUMLAH HARGA TENAGA KERJA |  |  |  |  | 26056
B | BAHAN
1 | Keramik 30x30 cm | buah | 11.667 | 4000 | 46668
2 | Semen portland | kg | 13.632 | 1300 | 17721.6
3 | Semen warna | kg | 1.5 | 7800 | 11700
4 | Pasir pasang (quarry - lokasi pekerjaan) | m3 | 0.027 | 275000 | 7425
JUMLAH HARGA BAHAN |  |  |  |  | 83514.6
C | PERALATAN
JUMLAH HARGA ALAT |  |  |  |  | 0
D | Jumlah (A+B+C) |  |  |  | 109570.6
E | Biaya Umum dan Keuntungan 10% - 15% x D |  |  | 10% | 10957.06
F | Harga Satuan Pekerjaan (D+E) |  |  |  | 120527.66
Pemasangan 1 m2 lantai keramik uk. 40x40 cm (1SP : 2PP) | [5 empty] | 129800
No | Uraian | Sat. | Koefisien | Harga Satuan (Rp) | Jumlah Harga (Rp)
A | TENAGA KERJA
1 | Pekerja | OH | 0.1538 | 100000 | 15380
2 | Tukang batu | OH | 0.0769 | 145000 | 11150.5
3 | Kepala tukang | OH | 0.0077 | 150000 | 1155
4 | Mandor | OH | 0.0026 | 145000 | 377
JUMLAH HARGA TENAGA KERJA |  |  |  |  | 28062.5
B | BAHAN
1 | Keramik 40x40 cm | buah | 6.563 | 8100 | 53160.3
2 | Semen portland | kg | 13.632 | 1300 | 17721.6
3 | Semen warna | kg | 1.5 | 7800 | 11700
4 | Pasir pasang (quarry - lokasi pekerjaan) | m3 | 0.027 | 275000 | 7425
JUMLAH HARGA BAHAN |  |  |  |  | 90006.9
C | PERALATAN
JUMLAH HARGA ALAT |  |  |  |  | 0
D | Jumlah (A+B+C) |  |  |  | 118069.4
E | Biaya Umum dan Keuntungan 10% - 15% x D |  |  | 10% | 11806.94
F | Harga Satuan Pekerjaan (D+E) |  |  |  | 129876.34
Pemasangan 1 m2 lantai keramik uk. 60x60 cm (1SP : 2PP) | [5 empty] | 121600
No | Uraian | Sat. | Koefisien | Harga Satuan (Rp) | Jumlah Harga (Rp)
A | TENAGA KERJA
1 | Pekerja | OH | 0.25 | 100000 | 25000
2 | Tukang batu | OH | 0.0833 | 145000 | 12078.5
3 | Kepala tukang | OH | 0.0083 | 150000 | 1245
4 | Mandor | OH | 0.0028 | 145000 | 406
JUMLAH HARGA TENAGA KERJA |  |  |  |  | 38729.5
B | BAHAN
1 | Keramik 60x60 cm | buah | 2.917 | 12000 | 35004
2 | Semen portland | kg | 13.632 | 1300 | 17721.6
3 | Semen warna | kg | 1.5 | 7800 | 11700
4 | Pasir pasang (quarry - lokasi pekerjaan) | m3 | 0.027 | 275000 | 7425
JUMLAH HARGA BAHAN |  |  |  |  | 71850.6
C | PERALATAN
JUMLAH HARGA ALAT |  |  |  |  | 0
D | Jumlah (A+B+C) |  |  |  | 110580.1
E | Biaya Umum dan Keuntungan 10% - 15% x D |  |  | 10% | 11058.01
F | Harga Satuan Pekerjaan (D+E) |  |  |  | 121638.11
Pemasangan 1 m2 lantai keramik uk. 30 s.d. 40 cm untuk variasi/border (1SP : 2PP) | [5 empty] | 337700
No | Uraian | Sat. | Koefisien | Harga Satuan (Rp) | Jumlah Harga (Rp)
A | TENAGA KERJA
1 | Pekerja | OH | 1 | 100000 | 100000
2 | Tukang batu | OH | 0.5 | 145000 | 72500
3 | Kepala tukang | OH | 0.05 | 150000 | 7500
4 | Mandor | OH | 0.0167 | 145000 | 2421.5
JUMLAH HARGA TENAGA KERJA |  |  |  |  | 182421.5
B | BAHAN
1 | Keramik 40x40 cm | buah | 10.833 | 8100 | 87747.3
2 | Semen portland | kg | 13.632 | 1300 | 17721.6
3 | Semen warna | kg | 1.5 | 7800 | 11700
4 | Pasir pasang (quarry - lokasi pekerjaan) | m3 | 0.027 | 275000 | 7425
JUMLAH HARGA BAHAN |  |  |  |  | 124593.9
C | PERALATAN
JUMLAH HARGA ALAT |  |  |  |  | 0
D | Jumlah (A+B+C) |  |  |  | 307015.4
E | Biaya Umum dan Keuntungan 10% - 15% x D |  |  | 10% | 30701.54
F | Harga Satuan Pekerjaan (D+E) |  |  |  | 337716.94
Pemasangan 1 m' plint keramik uk. 10 s.d. 15x20 cm (1SP : 2PP) | [5 empty] | 27900
No | Uraian | Sat. | Koefisien | Harga Satuan (Rp) | Jumlah Harga (Rp)
A | TENAGA KERJA
1 | Pekerja | OH | 0.0571 | 100000 | 5710
2 | Tukang batu | OH | 0.0286 | 145000 | 4147
3 | Kepala tukang | OH | 0.0029 | 150000 | 435
4 | Mandor | OH | 0.001 | 145000 | 145
JUMLAH HARGA TENAGA KERJA |  |  |  |  | 10437
B | BAHAN
1 | Plint keramik uk. 10-15x20 cm | buah | 5.25 | 2000 | 10500
2 | Semen portland | kg | 1.704 | 1300 | 2215.2
3 | Semen warna | kg | 0.188 | 7800 | 1466.4
4 | Pasir pasang (quarry - lokasi pekerjaan) | m3 | 0.003 | 275000 | 825
JUMLAH HARGA BAHAN |  |  |  |  | 15006.6
C | PERALATAN
JUMLAH HARGA ALAT |  |  |  |  | 0
D | Jumlah (A+B+C) |  |  |  | 25443.6
E | Biaya Umum dan Keuntungan 10% - 15% x D |  |  | 10% | 2544.36
F | Harga Satuan Pekerjaan (D+E) |  |  |  | 27987.96
Pemasangan 1 m' plint keramik uk. 10 s.d. 15x30 cm (1SP : 2PP) | [5 empty] | 29000
No | Uraian | Sat. | Koefisien | Harga Satuan (Rp) | Jumlah Harga (Rp)
A | TENAGA KERJA
1 | Pekerja | OH | 0.0625 | 100000 | 6250
2 | Tukang batu | OH | 0.0313 | 145000 | 4538.5
3 | Kepala tukang | OH | 0.0031 | 150000 | 465
4 | Mandor | OH | 0.001 | 145000 | 145
JUMLAH HARGA TENAGA KERJA |  |  |  |  | 11398.5
B | BAHAN
1 | Plint keramik uk. 10-15x30 cm | buah | 3.5 | 3000 | 10500
2 | Semen portland | kg | 1.704 | 1300 | 2215.2
3 | Semen warna | kg | 0.188 | 7800 | 1466.4
4 | Pasir pasang (quarry - lokasi pekerjaan) | m3 | 0.003 | 275000 | 825
JUMLAH HARGA BAHAN |  |  |  |  | 15006.6
C | PERALATAN
JUMLAH HARGA ALAT |  |  |  |  | 0
D | Jumlah (A+B+C) |  |  |  | 26405.1
E | Biaya Umum dan Keuntungan 10% - 15% x D |  |  | 10% | 2640.51
F | Harga Satuan Pekerjaan (D+E) |  |  |  | 29045.61
Pemasangan 1 m' plint keramik uk. 10 s.d. 15x40 cm (1SP : 2PP) | [5 empty] | 29800
No | Uraian | Sat. | Koefisien | Harga Satuan (Rp) | Jumlah Harga (Rp)
A | TENAGA KERJA
1 | Pekerja | OH | 0.0667 | 100000 | 6670
2 | Tukang batu | OH | 0.0333 | 145000 | 4828.5
3 | Kepala tukang | OH | 0.0033 | 150000 | 495
4 | Mandor | OH | 0.0011 | 145000 | 159.5
JUMLAH HARGA TENAGA KERJA |  |  |  |  | 12153
B | BAHAN
1 | Plint keramik uk. 10-15x40 cm | buah | 2.625 | 4000 | 10500
2 | Semen portland | kg | 1.704 | 1300 | 2215.2
3 | Semen warna | kg | 0.188 | 7800 | 1466.4
4 | Pasir pasang (quarry - lokasi pekerjaan) | m3 | 0.003 | 275000 | 825
JUMLAH HARGA BAHAN |  |  |  |  | 15006.6
C | PERALATAN
JUMLAH HARGA ALAT |  |  |  |  | 0
D | Jumlah (A+B+C) |  |  |  | 27159.6
E | Biaya Umum dan Keuntungan 10% - 15% x D |  |  | 10% | 2715.96
F | Harga Satuan Pekerjaan (D+E) |  |  |  | 29875.56
Pemasangan 1 m' plint keramik uk. 10 s.d. 15x60 cm (1SP : 2PP) | [5 empty] | 28900
No | Uraian | Sat. | Koefisien | Harga Satuan (Rp) | Jumlah Harga (Rp)
A | TENAGA KERJA
1 | Pekerja | OH | 0.0714 | 100000 | 7140
2 | Tukang batu | OH | 0.0357 | 145000 | 5176.5
3 | Kepala tukang | OH | 0.0036 | 150000 | 540
4 | Mandor | OH | 0.0012 | 145000 | 174
JUMLAH HARGA TENAGA KERJA |  |  |  |  | 13030.5
B | BAHAN
1 | Plint keramik uk. 10-15x60 cm | buah | 1.75 | 5000 | 8750
2 | Semen portland | kg | 1.704 | 1300 | 2215.2
3 | Semen warna | kg | 0.188 | 7800 | 1466.4
4 | Pasir pasang (quarry - lokasi pekerjaan) | m3 | 0.003 | 275000 | 825
JUMLAH HARGA BAHAN |  |  |  |  | 13256.6
C | PERALATAN
JUMLAH HARGA ALAT |  |  |  |  | 0
D | Jumlah (A+B+C) |  |  |  | 26287.1
E | Biaya Umum dan Keuntungan 10% - 15% x D |  |  | 10% | 2628.71
F | Harga Satuan Pekerjaan (D+E) |  |  |  | 28915.81
Pemasangan 1 m2 lantai marmer uk. 100x100 cm | [5 empty] | 1706900
No | Uraian | Sat. | Koefisien | Harga Satuan (Rp) | Jumlah Harga (Rp)
A | TENAGA KERJA
1 | Pekerja | OH | 0.7 | 100000 | 70000
2 | Tukang batu | OH | 0.35 | 145000 | 50750
3 | Kepala tukang | OH | 0.035 | 150000 | 5250
4 | Mandor | OH | 0.0117 | 145000 | 1696.5
JUMLAH HARGA TENAGA KERJA |  |  |  |  | 127696.5
B | BAHAN
1 | Marmer | buah | 1.75 | 800000 | 1400000
2 | Semen portland | kg | 8.19 | 1300 | 10647
3 | Semen warna | kg | 0.134 | 7800 | 1045.2
4 | Pasir pasang (quarry - lokasi pekerjaan) | m3 | 0.045 | 275000 | 12375
JUMLAH HARGA BAHAN |  |  |  |  | 1424067.2
C | PERALATAN
JUMLAH HARGA ALAT |  |  |  |  | 0
D | Jumlah (A+B+C) |  |  |  | 1551763.7
E | Biaya Umum dan Keuntungan 10% - 15% x D |  |  | 10% | 155176.37
F | Harga Satuan Pekerjaan (D+E) |  |  |  | 1706940.07
Pemasangan 1 m2 lantai karpet | [5 empty] | 124600
No | Uraian | Sat. | Koefisien | Harga Satuan (Rp) | Jumlah Harga (Rp)
A | TENAGA KERJA
1 | Pekerja | OH | 0.17 | 100000 | 17000
2 | Tukang batu | OH | 0.17 | 145000 | 24650
3 | Kepala tukang | OH | 0.017 | 150000 | 2550
4 | Mandor | OH | 0.0057 | 145000 | 826.5
JUMLAH HARGA TENAGA KERJA |  |  |  |  | 45026.5
B | BAHAN
1 | Karpet | m2 | 1.05 | 45000 | 47250
2 | Lem | kg | 0.35 | 60000 | 21000
JUMLAH HARGA BAHAN |  |  |  |  | 68250
C | PERALATAN
JUMLAH HARGA ALAT |  |  |  |  | 0
D | Jumlah (A+B+C) |  |  |  | 113276.5
E | Biaya Umum dan Keuntungan 10% - 15% x D |  |  | 10% | 11327.65
F | Harga Satuan Pekerjaan (D+E) |  |  |  | 124604.15
Pemasangan 1 m2 underlayer (pelapis bawah karpet) | [5 empty] | 69600
No | Uraian | Sat. | Koefisien | Harga Satuan (Rp) | Jumlah Harga (Rp)
A | TENAGA KERJA
1 | Pekerja | OH | 0.12 | 100000 | 12000
2 | Tukang batu | OH | 0.12 | 145000 | 17400
3 | Kepala tukang | OH | 0.012 | 150000 | 1800
4 | Mandor | OH | 0.004 | 145000 | 580
JUMLAH HARGA TENAGA KERJA |  |  |  |  | 31780
B | BAHAN
1 | Underlayer karpet | m2 | 1.05 | 10000 | 10500
2 | Lem | kg | 0.35 | 60000 | 21000
JUMLAH HARGA BAHAN |  |  |  |  | 31500
C | PERALATAN
JUMLAH HARGA ALAT |  |  |  |  | 0
D | Jumlah (A+B+C) |  |  |  | 63280
E | Biaya Umum dan Keuntungan 10% - 15% x D |  |  | 10% | 6328
F | Harga Satuan Pekerjaan (D+E) |  |  |  | 69608
Pemasangan 1 m2 lantai parquet kayu solid | [5 empty] | 517600
No | Uraian | Sat. | Koefisien | Harga Satuan (Rp) | Jumlah Harga (Rp)
A | TENAGA KERJA
1 | Pekerja | OH | 0.7 | 100000 | 70000
2 | Tukang batu | OH | 0.35 | 145000 | 50750
3 | Kepala tukang | OH | 0.035 | 150000 | 5250
4 | Mandor | OH | 0.0117 | 145000 | 1696.5
JUMLAH HARGA TENAGA KERJA |  |  |  |  | 127696.5
B | BAHAN
1 | Parquet kayu solid | m2 | 1.05 | 306600 | 321930
2 | Lem | kg | 0.35 | 60000 | 21000
JUMLAH HARGA BAHAN |  |  |  |  | 342930
C | PERALATAN
JUMLAH HARGA ALAT |  |  |  |  | 0
D | Jumlah (A+B+C) |  |  |  | 470626.5
E | Biaya Umum dan Keuntungan 10% - 15% x D |  |  | 10% | 47062.65
F | Harga Satuan Pekerjaan (D+E) |  |  |  | 517689.15
Pemasangan 1 m2 lantai engineering wood | [5 empty] | 411000
No | Uraian | Sat. | Koefisien | Harga Satuan (Rp) | Jumlah Harga (Rp)
A | TENAGA KERJA
1 | Pekerja | OH | 0.7 | 100000 | 70000
2 | Tukang batu | OH | 0.35 | 145000 | 50750
3 | Kepala tukang | OH | 0.035 | 150000 | 5250
4 | Mandor | OH | 0.0117 | 145000 | 1696.5
JUMLAH HARGA TENAGA KERJA |  |  |  |  | 127696.5
B | BAHAN
1 | Lantai engineering wood | m2 | 1.05 | 200000 | 210000
2 | Lem | kg | 0.6 | 60000 | 36000
JUMLAH HARGA BAHAN |  |  |  |  | 246000
C | PERALATAN
JUMLAH HARGA ALAT |  |  |  |  | 0
D | Jumlah (A+B+C) |  |  |  | 373696.5
E | Biaya Umum dan Keuntungan 10% - 15% x D |  |  | 10% | 37369.65
F | Harga Satuan Pekerjaan (D+E) |  |  |  | 411066.15
Pemasangan 1 m' plint kayu tebal 2 cm lebar 10 cm | [5 empty] | 122400
No | Uraian | Sat. | Koefisien | Harga Satuan (Rp) | Jumlah Harga (Rp)
A | TENAGA KERJA
1 | Pekerja | OH | 0.12 | 100000 | 12000
2 | Tukang batu | OH | 0.12 | 145000 | 17400
3 | Kepala tukang | OH | 0.012 | 150000 | 1800
4 | Mandor | OH | 0.004 | 145000 | 580
JUMLAH HARGA TENAGA KERJA |  |  |  |  | 31780
B | BAHAN
1 | Kayu papan kelas I | m3 | 0.003 | 26000000 | 78000
2 | Paku sekrup | kg | 0.05 | 30090 | 1504.5
JUMLAH HARGA BAHAN |  |  |  |  | 79504.5
C | PERALATAN
JUMLAH HARGA ALAT |  |  |  |  | 0
D | Jumlah (A+B+C) |  |  |  | 111284.5
E | Biaya Umum dan Keuntungan 10% - 15% x D |  |  | 10% | 11128.45
F | Harga Satuan Pekerjaan (D+E) |  |  |  | 122412.95
Pemasangan 1 m2 lantai vinyl uk. 30x30 cm | [5 empty] | 158100
No | Uraian | Sat. | Koefisien | Harga Satuan (Rp) | Jumlah Harga (Rp)
A | TENAGA KERJA
1 | Pekerja | OH | 0.15 | 100000 | 15000
2 | Tukang batu | OH | 0.15 | 145000 | 21750
3 | Kepala tukang | OH | 0.015 | 150000 | 2250
4 | Mandor | OH | 0.005 | 145000 | 725
JUMLAH HARGA TENAGA KERJA |  |  |  |  | 39725
B | BAHAN
1 | Vinyl | buah | 11.87 | 7000 | 83090
2 | Lem | kg | 0.35 | 60000 | 21000
JUMLAH HARGA BAHAN |  |  |  |  | 104090
C | PERALATAN
JUMLAH HARGA ALAT |  |  |  |  | 0
D | Jumlah (A+B+C) |  |  |  | 143815
E | Biaya Umum dan Keuntungan 10% - 15% x D |  |  | 10% | 14381.5
F | Harga Satuan Pekerjaan (D+E) |  |  |  | 158196.5
Pemasangan 1 m' plint vinyl uk. 15x30 cm | [5 empty] | 52400
No | Uraian | Sat. | Koefisien | Harga Satuan (Rp) | Jumlah Harga (Rp)
A | TENAGA KERJA
1 | Pekerja | OH | 0.08 | 100000 | 8000
2 | Tukang batu | OH | 0.08 | 145000 | 11600
3 | Kepala tukang | OH | 0.008 | 150000 | 1200
4 | Mandor | OH | 0.0027 | 145000 | 391.5
JUMLAH HARGA TENAGA KERJA |  |  |  |  | 21191.5
B | BAHAN
1 | Vinyl | buah | 3.1 | 7000 | 21700
2 | Lem | kg | 0.08 | 60000 | 4800
JUMLAH HARGA BAHAN |  |  |  |  | 26500
C | PERALATAN
JUMLAH HARGA ALAT |  |  |  |  | 0
D | Jumlah (A+B+C) |  |  |  | 47691.5
E | Biaya Umum dan Keuntungan 10% - 15% x D |  |  | 10% | 4769.15
F | Harga Satuan Pekerjaan (D+E) |  |  |  | 52460.65
Pemasangan 1 m2 floor hardener | [5 empty] | 62400
No | Uraian | Sat. | Koefisien | Harga Satuan (Rp) | Jumlah Harga (Rp)
A | TENAGA KERJA
1 | Pekerja | OH | 0.12 | 100000 | 12000
2 | Tukang batu | OH | 0.12 | 145000 | 17400
3 | Kepala tukang | OH | 0.012 | 150000 | 1800
4 | Mandor | OH | 0.004 | 145000 | 580
JUMLAH HARGA TENAGA KERJA |  |  |  |  | 31780
B | BAHAN
1 | Floor hardener | kg | 5 | 5000 | 25000
JUMLAH HARGA BAHAN |  |  |  |  | 25000
C | PERALATAN
JUMLAH HARGA ALAT |  |  |  |  | 0
D | Jumlah (A+B+C) |  |  |  | 56780
E | Biaya Umum dan Keuntungan 10% - 15% x D |  |  | 10% | 5678
F | Harga Satuan Pekerjaan (D+E) |  |  |  | 62458
Pemasangan 1 m2 lantai UPVC decking | [5 empty] | 1530600
No | Uraian | Sat. | Koefisien | Harga Satuan (Rp) | Jumlah Harga (Rp)
A | TENAGA KERJA
1 | Pekerja | OH | 0.2 | 100000 | 20000
2 | Tukang batu | OH | 0.1 | 145000 | 14500
3 | Kepala tukang | OH | 0.01 | 150000 | 1500
4 | Mandor | OH | 0.0033 | 145000 | 478.5
JUMLAH HARGA TENAGA KERJA |  |  |  |  | 36478.5
B | BAHAN
1 | UPVC decking | m2 | 2.71 | 500000 | 1355000
JUMLAH HARGA BAHAN |  |  |  |  | 1355000
C | PERALATAN
JUMLAH HARGA ALAT |  |  |  |  | 0
D | Jumlah (A+B+C) |  |  |  | 1391478.5
E | Biaya Umum dan Keuntungan 10% - 15% x D |  |  | 10% | 139147.85
F | Harga Satuan Pekerjaan (D+E) |  |  |  | 1530626.35
Pemolesan 1 m2 lantai ubin teraso, granit, marmer | [5 empty] | 83800
No | Uraian | Sat. | Koefisien | Harga Satuan (Rp) | Jumlah Harga (Rp)
A | TENAGA KERJA
1 | Pekerja | OH | 0.2222 | 100000 | 22220
2 | Tukang batu | OH | 0.1111 | 145000 | 16109.5
3 | Kepala tukang | OH | 0.0111 | 150000 | 1665
4 | Mandor | OH | 0.0037 | 145000 | 536.5
JUMLAH HARGA TENAGA KERJA |  |  |  |  | 40531
B | BAHAN
1 | Bubuk poles | kg | 0.0667 | 180000 | 12006
2 | Wax | kg | 0.0667 | 130000 | 8671
JUMLAH HARGA BAHAN |  |  |  |  | 20677
C | PERALATAN
1 | Mesin poles | hari | 0.1 | 150000 | 15000
JUMLAH HARGA ALAT |  |  |  |  | 15000
D | Jumlah (A+B+C) |  |  |  | 76208
E | Biaya Umum dan Keuntungan 10% - 15% x D |  |  | 10% | 7620.8
F | Harga Satuan Pekerjaan (D+E) |  |  |  | 83828.8
Pemasangan 1 m2 dinding keramik artistik uk. 10x20 cm (1SP : 2PP) | [5 empty] | 320400
No | Uraian | Sat. | Koefisien | Harga Satuan (Rp) | Jumlah Harga (Rp)
A | TENAGA KERJA
1 | Pekerja | OH | 0.6667 | 100000 | 66670
2 | Tukang batu | OH | 0.3333 | 145000 | 48328.5
3 | Kepala tukang | OH | 0.0333 | 150000 | 4995
4 | Mandor | OH | 0.0111 | 145000 | 1609.5
JUMLAH HARGA TENAGA KERJA |  |  |  |  | 121603
B | BAHAN
1 | Keramik dinding artistik 10x20 cm | buah | 52.5 | 2500 | 131250
2 | Semen portland | kg | 9.3 | 1300 | 12090
3 | Semen warna | kg | 2.75 | 7800 | 21450
4 | Pasir pasang (quarry - lokasi pekerjaan) | m3 | 0.018 | 275000 | 4950
JUMLAH HARGA BAHAN |  |  |  |  | 169740
C | PERALATAN
JUMLAH HARGA ALAT |  |  |  |  | 0
D | Jumlah (A+B+C) |  |  |  | 291343
E | Biaya Umum dan Keuntungan 10% - 15% x D |  |  | 10% | 29134.3
F | Harga Satuan Pekerjaan (D+E) |  |  |  | 320477.3
Pemasangan 1 m2 dinding keramik artistik uk. 5x20 cm (1SP : 2PP) | [5 empty] | 457000
No | Uraian | Sat. | Koefisien | Harga Satuan (Rp) | Jumlah Harga (Rp)
A | TENAGA KERJA
1 | Pekerja | OH | 0.909 | 100000 | 90900
2 | Tukang batu | OH | 0.455 | 145000 | 65975
3 | Kepala tukang | OH | 0.045 | 150000 | 6750
4 | Mandor | OH | 0.015 | 145000 | 2175
JUMLAH HARGA TENAGA KERJA |  |  |  |  | 165800
B | BAHAN
1 | Keramik dinding artistik 5x20 cm | buah | 105 | 2000 | 210000
2 | Semen portland | kg | 9.3 | 1300 | 12090
3 | Semen warna | kg | 2.9 | 7800 | 22620
4 | Pasir pasang (quarry - lokasi pekerjaan) | m3 | 0.018 | 275000 | 4950
JUMLAH HARGA BAHAN |  |  |  |  | 249660
C | PERALATAN
JUMLAH HARGA ALAT |  |  |  |  | 0
D | Jumlah (A+B+C) |  |  |  | 415460
E | Biaya Umum dan Keuntungan 10% - 15% x D |  |  | 10% | 41546
F | Harga Satuan Pekerjaan (D+E) |  |  |  | 457006
Pemasangan 1 m2 dinding keramik uk. 10x20 cm (1SP : 2PP) | [5 empty] | 257000
No | Uraian | Sat. | Koefisien | Harga Satuan (Rp) | Jumlah Harga (Rp)
A | TENAGA KERJA
1 | Pekerja | OH | 0.5 | 100000 | 50000
2 | Tukang batu | OH | 0.25 | 145000 | 36250
3 | Kepala tukang | OH | 0.025 | 150000 | 3750
4 | Mandor | OH | 0.008 | 145000 | 1160
JUMLAH HARGA TENAGA KERJA |  |  |  |  | 91160
B | BAHAN
1 | Keramik dinding 10x20 cm | buah | 52 | 2000 | 104000
2 | Semen portland | kg | 9.3 | 1300 | 12090
3 | Semen warna | kg | 2.75 | 7800 | 21450
4 | Pasir pasang (quarry - lokasi pekerjaan) | m3 | 0.018 | 275000 | 4950
JUMLAH HARGA BAHAN |  |  |  |  | 142490
C | PERALATAN
JUMLAH HARGA ALAT |  |  |  |  | 0
D | Jumlah (A+B+C) |  |  |  | 233650
E | Biaya Umum dan Keuntungan 10% - 15% x D |  |  | 10% | 23365
F | Harga Satuan Pekerjaan (D+E) |  |  |  | 257015
Pemasangan 1 m2 dinding keramik uk. 20x20 cm (1SP : 2PP) | [5 empty] | 201500
No | Uraian | Sat. | Koefisien | Harga Satuan (Rp) | Jumlah Harga (Rp)
A | TENAGA KERJA
1 | Pekerja | OH | 0.4 | 100000 | 40000
2 | Tukang batu | OH | 0.2 | 145000 | 29000
3 | Kepala tukang | OH | 0.02 | 150000 | 3000
4 | Mandor | OH | 0.007 | 145000 | 1015
JUMLAH HARGA TENAGA KERJA |  |  |  |  | 73015
B | BAHAN
1 | Keramik dinding 20x20 cm | buah | 26 | 3000 | 78000
2 | Semen portland | kg | 9.3 | 1300 | 12090
3 | Semen warna | kg | 1.94 | 7800 | 15132
4 | Pasir pasang (quarry - lokasi pekerjaan) | m3 | 0.018 | 275000 | 4950
JUMLAH HARGA BAHAN |  |  |  |  | 110172
C | PERALATAN
JUMLAH HARGA ALAT |  |  |  |  | 0
D | Jumlah (A+B+C) |  |  |  | 183187
E | Biaya Umum dan Keuntungan 10% - 15% x D |  |  | 10% | 18318.7
F | Harga Satuan Pekerjaan (D+E) |  |  |  | 201505.7
Pemasangan 1 m2 dinding homogeneous tile uk. 30x30 cm (1SP : 2PP) | [5 empty] | 501800
No | Uraian | Sat. | Koefisien | Harga Satuan (Rp) | Jumlah Harga (Rp)
A | TENAGA KERJA
1 | Pekerja | OH | 1 | 100000 | 100000
2 | Tukang batu | OH | 0.5 | 145000 | 72500
3 | Kepala tukang | OH | 0.05 | 150000 | 7500
4 | Mandor | OH | 0.0167 | 145000 | 2421.5
JUMLAH HARGA TENAGA KERJA |  |  |  |  | 182421.5
B | BAHAN
1 | Homogenous tile dinding 30x30 cm | buah | 11.67 | 22000 | 256740
2 | Semen portland | kg | 9.3 | 1300 | 12090
4 | Pasir pasang (quarry - lokasi pekerjaan) | m3 | 0.018 | 275000 | 4950
JUMLAH HARGA BAHAN |  |  |  |  | 273780
C | PERALATAN
JUMLAH HARGA ALAT |  |  |  |  | 0
D | Jumlah (A+B+C) |  |  |  | 456201.5
E | Biaya Umum dan Keuntungan 10% - 15% x D |  |  | 10% | 45620.15
F | Harga Satuan Pekerjaan (D+E) |  |  |  | 501821.65
Pemasangan 1 m2 dinding homogeneous tile uk. 40x40 cm (1SP : 2PP) | [5 empty] | 415800
No | Uraian | Sat. | Koefisien | Harga Satuan (Rp) | Jumlah Harga (Rp)
A | TENAGA KERJA
1 | Pekerja | OH | 0.9 | 100000 | 90000
2 | Tukang batu | OH | 0.45 | 145000 | 65250
3 | Kepala tukang | OH | 0.045 | 150000 | 6750
4 | Mandor | OH | 0.015 | 145000 | 2175
JUMLAH HARGA TENAGA KERJA |  |  |  |  | 164175
B | BAHAN
1 | Homogenous tile dinding 40x40 cm | buah | 6.56 | 30000 | 196800
2 | Semen portland | kg | 9.3 | 1300 | 12090
4 | Pasir pasang (quarry - lokasi pekerjaan) | m3 | 0.018 | 275000 | 4950
JUMLAH HARGA BAHAN |  |  |  |  | 213840
C | PERALATAN
JUMLAH HARGA ALAT |  |  |  |  | 0
D | Jumlah (A+B+C) |  |  |  | 378015
E | Biaya Umum dan Keuntungan 10% - 15% x D |  |  | 10% | 37801.5
F | Harga Satuan Pekerjaan (D+E) |  |  |  | 415816.5
Pemasangan 1 m2 dinding homogeneous tile uk. 60x60 cm (1SP : 2PP) | [5 empty] | 211400
No | Uraian | Sat. | Koefisien | Harga Satuan (Rp) | Jumlah Harga (Rp)
A | TENAGA KERJA
1 | Pekerja | OH | 0.4 | 100000 | 40000
2 | Tukang batu | OH | 0.2 | 145000 | 29000
3 | Kepala tukang | OH | 0.02 | 150000 | 3000
4 | Mandor | OH | 0.007 | 145000 | 1015
JUMLAH HARGA TENAGA KERJA |  |  |  |  | 73015
B | BAHAN
1 | Homogenous tile dinding 60x60 cm | buah | 2.92 | 35000 | 102200
2 | Semen portland | kg | 9.3 | 1300 | 12090
4 | Pasir pasang (quarry - lokasi pekerjaan) | m3 | 0.018 | 275000 | 4950
JUMLAH HARGA BAHAN |  |  |  |  | 119240
C | PERALATAN
JUMLAH HARGA ALAT |  |  |  |  | 0
D | Jumlah (A+B+C) |  |  |  | 192255
E | Biaya Umum dan Keuntungan 10% - 15% x D |  |  | 10% | 19225.5
F | Harga Satuan Pekerjaan (D+E) |  |  |  | 211480.5
Pemasangan 1 m2 dinding porselen uk. 11x11 cm (1SP : 2PP) | [5 empty] | 319500
No | Uraian | Sat. | Koefisien | Harga Satuan (Rp) | Jumlah Harga (Rp)
A | TENAGA KERJA
1 | Pekerja | OH | 1 | 100000 | 100000
2 | Tukang batu | OH | 0.5 | 145000 | 72500
3 | Kepala tukang | OH | 0.05 | 150000 | 7500
4 | Mandor | OH | 0.0167 | 145000 | 2421.5
JUMLAH HARGA TENAGA KERJA |  |  |  |  | 182421.5
B | BAHAN
1 | Porselen 11x11 cm (dus) | dus | 1.05 | 83000 | 87150
2 | Semen portland | kg | 9.3 | 1300 | 12090
3 | Semen warna | kg | 0.5 | 7800 | 3900
4 | Pasir pasang (quarry - lokasi pekerjaan) | m3 | 0.018 | 275000 | 4950
JUMLAH HARGA BAHAN |  |  |  |  | 108090
C | PERALATAN
JUMLAH HARGA ALAT |  |  |  |  | 0
D | Jumlah (A+B+C) |  |  |  | 290511.5
E | Biaya Umum dan Keuntungan 10% - 15% x D |  |  | 10% | 29051.15
F | Harga Satuan Pekerjaan (D+E) |  |  |  | 319562.65
Pemasangan 1 m2 dinding porselen uk. 10x20 cm (1SP : 2PP) | [5 empty] | 339500
No | Uraian | Sat. | Koefisien | Harga Satuan (Rp) | Jumlah Harga (Rp)
A | TENAGA KERJA
1 | Pekerja | OH | 0.9 | 100000 | 90000
2 | Tukang batu | OH | 0.45 | 145000 | 65250
3 | Kepala tukang | OH | 0.045 | 150000 | 6750
4 | Mandor | OH | 0.015 | 145000 | 2175
JUMLAH HARGA TENAGA KERJA |  |  |  |  | 164175
B | BAHAN
1 | Porselen 10x20 cm | buah | 53 | 2000 | 106000
2 | Semen portland | kg | 9.3 | 1300 | 12090
3 | Semen warna | kg | 2.75 | 7800 | 21450
4 | Pasir pasang (quarry - lokasi pekerjaan) | m3 | 0.018 | 275000 | 4950
JUMLAH HARGA BAHAN |  |  |  |  | 144490
C | PERALATAN
JUMLAH HARGA ALAT |  |  |  |  | 0
D | Jumlah (A+B+C) |  |  |  | 308665
E | Biaya Umum dan Keuntungan 10% - 15% x D |  |  | 10% | 30866.5
F | Harga Satuan Pekerjaan (D+E) |  |  |  | 339531.5
Pemasangan 1 m2 dinding porselen uk. 20x20 cm (1SP : 2PP) | [5 empty] | 201000
No | Uraian | Sat. | Koefisien | Harga Satuan (Rp) | Jumlah Harga (Rp)
A | TENAGA KERJA
1 | Pekerja | OH | 0.25 | 100000 | 25000
2 | Tukang batu | OH | 0.125 | 145000 | 18125
3 | Kepala tukang | OH | 0.0125 | 150000 | 1875
4 | Mandor | OH | 0.0042 | 145000 | 609
JUMLAH HARGA TENAGA KERJA |  |  |  |  | 45609
B | BAHAN
1 | Porselen 20x20 cm | buah | 26.25 | 4000 | 105000
2 | Semen portland | kg | 9.3 | 1300 | 12090
3 | Semen warna | kg | 1.94 | 7800 | 15132
4 | Pasir pasang (quarry - lokasi pekerjaan) | m3 | 0.018 | 275000 | 4950
JUMLAH HARGA BAHAN |  |  |  |  | 137172
C | PERALATAN
JUMLAH HARGA ALAT |  |  |  |  | 0
D | Jumlah (A+B+C) |  |  |  | 182781
E | Biaya Umum dan Keuntungan 10% - 15% x D |  |  | 10% | 18278.1
F | Harga Satuan Pekerjaan (D+E) |  |  |  | 201059.1
Pemasangan 1 m2 dinding bata pelapis uk. 3x7x24 cm | [5 empty] | 422900
No | Uraian | Sat. | Koefisien | Harga Satuan (Rp) | Jumlah Harga (Rp)
A | TENAGA KERJA
1 | Pekerja | OH | 1 | 100000 | 100000
2 | Tukang batu | OH | 0.5 | 145000 | 72500
3 | Kepala tukang | OH | 0.05 | 150000 | 7500
4 | Mandor | OH | 0.017 | 145000 | 2465
JUMLAH HARGA TENAGA KERJA |  |  |  |  | 182465
B | BAHAN
1 | Bata tempel | buah | 63 | 2500 | 157500
2 | Semen portland | kg | 12.44 | 1300 | 16172
3 | Semen warna | kg | 2.75 | 7800 | 21450
4 | Pasir pasang (quarry - lokasi pekerjaan) | m3 | 0.025 | 275000 | 6875
JUMLAH HARGA BAHAN |  |  |  |  | 201997
C | PERALATAN
JUMLAH HARGA ALAT |  |  |  |  | 0
D | Jumlah (A+B+C) |  |  |  | 384462
E | Biaya Umum dan Keuntungan 10% - 15% x D |  |  | 10% | 38446.2
F | Harga Satuan Pekerjaan (D+E) |  |  |  | 422908.2
Pemasangan 1 m2 dinding batu paras | [5 empty] | 319100
No | Uraian | Sat. | Koefisien | Harga Satuan (Rp) | Jumlah Harga (Rp)
A | TENAGA KERJA
1 | Pekerja | OH | 0.7 | 100000 | 70000
2 | Tukang batu | OH | 0.35 | 145000 | 50750
3 | Kepala tukang | OH | 0.035 | 150000 | 5250
4 | Mandor | OH | 0.012 | 145000 | 1740
JUMLAH HARGA TENAGA KERJA |  |  |  |  | 127740
B | BAHAN
1 | Batu paras | m2 | 1.1 | 125000 | 137500
2 | Semen portland | kg | 11.75 | 1300 | 15275
3 | Pasir pasang (quarry - lokasi pekerjaan) | m3 | 0.035 | 275000 | 9625
JUMLAH HARGA BAHAN |  |  |  |  | 162400
C | PERALATAN
JUMLAH HARGA ALAT |  |  |  |  | 0
D | Jumlah (A+B+C) |  |  |  | 290140
E | Biaya Umum dan Keuntungan 10% - 15% x D |  |  | 10% | 29014
F | Harga Satuan Pekerjaan (D+E) |  |  |  | 319154
Pemasangan 1 m2 dinding batu tempel hitam | [5 empty] | 315000
No | Uraian | Sat. | Koefisien | Harga Satuan (Rp) | Jumlah Harga (Rp)
A | TENAGA KERJA
1 | Pekerja | OH | 0.7 | 100000 | 70000
2 | Tukang batu | OH | 0.35 | 145000 | 50750
3 | Kepala tukang | OH | 0.035 | 150000 | 5250
4 | Mandor | OH | 0.012 | 145000 | 1740
JUMLAH HARGA TENAGA KERJA |  |  |  |  | 127740
B | BAHAN
1 | Batu tempel hitam | m2 | 1.1 | 121600 | 133760
2 | Semen portland | kg | 11.75 | 1300 | 15275
3 | Pasir pasang (quarry - lokasi pekerjaan) | m3 | 0.035 | 275000 | 9625
JUMLAH HARGA BAHAN |  |  |  |  | 158660
C | PERALATAN
JUMLAH HARGA ALAT |  |  |  |  | 0
D | Jumlah (A+B+C) |  |  |  | 286400
E | Biaya Umum dan Keuntungan 10% - 15% x D |  |  | 10% | 28640
F | Harga Satuan Pekerjaan (D+E) |  |  |  | 315040
Pemasangan 1 m2 wallpaper lebar 50 cm | [5 empty] | 119500
No | Uraian | Sat. | Koefisien | Harga Satuan (Rp) | Jumlah Harga (Rp)
A | TENAGA KERJA
1 | Pekerja | OH | 0.35 | 100000 | 35000
2 | Tukang batu | OH | 0.175 | 145000 | 25375
3 | Kepala tukang | OH | 0.018 | 150000 | 2700
4 | Mandor | OH | 0.006 | 145000 | 870
JUMLAH HARGA TENAGA KERJA |  |  |  |  | 63945
B | BAHAN
1 | Wallpaper | m' | 2.2 | 13500 | 29700
2 | Lem | kg | 0.25 | 60000 | 15000
JUMLAH HARGA BAHAN |  |  |  |  | 44700
C | PERALATAN
JUMLAH HARGA ALAT |  |  |  |  | 0
D | Jumlah (A+B+C) |  |  |  | 108645
E | Biaya Umum dan Keuntungan 10% - 15% x D |  |  | 10% | 10864.5
F | Harga Satuan Pekerjaan (D+E) |  |  |  | 119509.5
Pemasangan 1 m2 dinding pemisah plywood rangkap, rangka kayu kelas II | [5 empty] | 550500
No | Uraian | Sat. | Koefisien | Harga Satuan (Rp) | Jumlah Harga (Rp)
A | TENAGA KERJA
1 | Pekerja | OH | 0.15 | 100000 | 15000
2 | Tukang kayu | OH | 0.45 | 145000 | 65250
3 | Kepala tukang | OH | 0.045 | 150000 | 6750
4 | Mandor | OH | 0.015 | 145000 | 2175
JUMLAH HARGA TENAGA KERJA |  |  |  |  | 89175
B | BAHAN
1 | Kayu balok 6/12 kelas II | m3 | 0.028 | 11950000 | 334600
2 | Paku 5 inch | kg | 0.15 | 20000 | 3000
3 | Plywood 4 mm lembar | lembar | 0.86 | 75000 | 64500
4 | Lem Kayu | kg | 0.56 | 16400 | 9184
JUMLAH HARGA BAHAN |  |  |  |  | 411284
C | PERALATAN
JUMLAH HARGA ALAT |  |  |  |  | 0
D | Jumlah (A+B+C) |  |  |  | 500459
E | Biaya Umum dan Keuntungan 10% - 15% x D |  |  | 10% | 50045.9
F | Harga Satuan Pekerjaan (D+E) |  |  |  | 550504.9
Pemasangan 1 m2 dinding lambisering dari papan kayu kelas I | [5 empty] | 599700
No | Uraian | Sat. | Koefisien | Harga Satuan (Rp) | Jumlah Harga (Rp)
A | TENAGA KERJA
1 | Pekerja | OH | 0.6 | 100000 | 60000
2 | Tukang kayu | OH | 1.8 | 145000 | 261000
3 | Kepala tukang | OH | 0.18 | 150000 | 27000
4 | Mandor | OH | 0.06 | 145000 | 8700
JUMLAH HARGA TENAGA KERJA |  |  |  |  | 356700
B | BAHAN
1 | Kayu papan kelas I | m3 | 0.007 | 26000000 | 182000
2 | Paku 5 inch | kg | 0.1 | 20000 | 2000
3 | Paku sekrup | kg | 0.15 | 30090 | 4513.5
JUMLAH HARGA BAHAN |  |  |  |  | 188513.5
C | PERALATAN
JUMLAH HARGA ALAT |  |  |  |  | 0
D | Jumlah (A+B+C) |  |  |  | 545213.5
E | Biaya Umum dan Keuntungan 10% - 15% x D |  |  | 10% | 54521.35
F | Harga Satuan Pekerjaan (D+E) |  |  |  | 599734.85
Pemasangan 1 m2 dinding lambisering dari plywood | [5 empty] | 45100
No | Uraian | Sat. | Koefisien | Harga Satuan (Rp) | Jumlah Harga (Rp)
A | TENAGA KERJA
1 | Pekerja | OH | 0.25 | 100000 | 25000
2 | Tukang kayu | OH | 0.075 | 145000 | 10875
3 | Kepala tukang | OH | 0.008 | 150000 | 1200
4 | Mandor | OH | 0.003 | 145000 | 435
JUMLAH HARGA TENAGA KERJA |  |  |  |  | 37510
B | BAHAN
1 | Plywood 4 mm m3 | m3 | 0.0004 | 6298700 | 2519.48
2 | Paku 5 inch | kg | 0.05 | 20000 | 1000
JUMLAH HARGA BAHAN |  |  |  |  | 3519.48
C | PERALATAN
JUMLAH HARGA ALAT |  |  |  |  | 0
D | Jumlah (A+B+C) |  |  |  | 41029.48
E | Biaya Umum dan Keuntungan 10% - 15% x D |  |  | 10% | 4102.948
F | Harga Satuan Pekerjaan (D+E) |  |  |  | 45132.428
Pemasangan 1 m2 dinding bilik, rangka kayu kelas III atau IV | [5 empty] | 128700
No | Uraian | Sat. | Koefisien | Harga Satuan (Rp) | Jumlah Harga (Rp)
A | TENAGA KERJA
1 | Pekerja | OH | 0.1 | 100000 | 10000
2 | Tukang kayu | OH | 0.05 | 145000 | 7250
3 | Kepala tukang | OH | 0.005 | 150000 | 750
4 | Mandor | OH | 0.002 | 145000 | 290
JUMLAH HARGA TENAGA KERJA |  |  |  |  | 18290
B | BAHAN
1 | Bilik Bambu | m2 | 1.5 | 21000 | 31500
2 | Kayu kaso 5/7 kelas III | m3 | 0.014 | 3500000 | 49000
3 | Paku 5 inch | kg | 0.012 | 20000 | 240
4 | List kayu 2x4 cm | m3 | 0.003 | 6000000 | 18000
JUMLAH HARGA BAHAN |  |  |  |  | 98740
C | PERALATAN
JUMLAH HARGA ALAT |  |  |  |  | 0
D | Jumlah (A+B+C) |  |  |  | 117030
E | Biaya Umum dan Keuntungan 10% - 15% x D |  |  | 10% | 11703
F | Harga Satuan Pekerjaan (D+E) |  |  |  | 128733
Pemasangan kering 1 m2 dinding marmer 100x100 cm tebal 2 cm | [5 empty] | 1545900
No | Uraian | Sat. | Koefisien | Harga Satuan (Rp) | Jumlah Harga (Rp)
A | TENAGA KERJA
1 | Pekerja | OH | 2 | 100000 | 200000
2 | Tukang batu | OH | 0.5 | 145000 | 72500
3 | Kepala tukang | OH | 0.05 | 150000 | 7500
4 | Mandor | OH | 0.017 | 145000 | 2465
JUMLAH HARGA TENAGA KERJA |  |  |  |  | 282465
B | BAHAN
1 | Marmer | buah | 1.1 | 800000 | 880000
2 | Besi siku 40x40x4 mm | kg | 9.667 | 15667 | 151452.889
3 | Dinabolt dia. 12mm (10-15 cm) | buah | 8 | 4550 | 36400
4 | Lem epoxy | kg | 0.38 | 145000 | 55100
JUMLAH HARGA BAHAN |  |  |  |  | 1122952.889
C | PERALATAN
JUMLAH HARGA ALAT |  |  |  |  | 0
D | Jumlah (A+B+C) |  |  |  | 1405417.889
E | Biaya Umum dan Keuntungan 10% - 15% x D |  |  | 10% | 140541.7889
F | Harga Satuan Pekerjaan (D+E) |  |  |  | 1545959.6779
Pemasangan basah 1 m2 dinding marmer 100x100 cm tebal 2 cm | [5 empty] | 1316200
No | Uraian | Sat. | Koefisien | Harga Satuan (Rp) | Jumlah Harga (Rp)
A | TENAGA KERJA
1 | Pekerja | OH | 2 | 100000 | 200000
2 | Tukang batu | OH | 0.5 | 145000 | 72500
3 | Kepala tukang | OH | 0.05 | 150000 | 7500
4 | Mandor | OH | 0.017 | 145000 | 2465
JUMLAH HARGA TENAGA KERJA |  |  |  |  | 282465
B | BAHAN
1 | Marmer | buah | 1.1 | 800000 | 880000
2 | Semen portland | kg | 12.44 | 1300 | 16172
3 | Pasir pasang (quarry - lokasi pekerjaan) | m3 | 0.025 | 275000 | 6875
4 | Semen warna | kg | 0.65 | 7800 | 5070
5 | Paku 12 cm | buah | 4 | 1500 | 6000
JUMLAH HARGA BAHAN |  |  |  |  | 914117
C | PERALATAN
JUMLAH HARGA ALAT |  |  |  |  | 0
D | Jumlah (A+B+C) |  |  |  | 1196582
E | Biaya Umum dan Keuntungan 10% - 15% x D |  |  | 10% | 119658.2
F | Harga Satuan Pekerjaan (D+E) |  |  |  | 1316240.2
Pemasangan 1 m2 rangka besi hollow galvanis 40x40 mm, modul 60x120 cm, untuk partisi | [5 empty] | 67300
No | Uraian | Sat. | Koefisien | Harga Satuan (Rp) | Jumlah Harga (Rp)
A | TENAGA KERJA
1 | Pekerja | OH | 0.125 | 100000 | 12500
2 | Tukang besi | OH | 0.125 | 145000 | 18125
3 | Kepala tukang | OH | 0.013 | 150000 | 1950
4 | Mandor | OH | 0.004 | 145000 | 580
JUMLAH HARGA TENAGA KERJA |  |  |  |  | 33155
B | BAHAN
1 | Besi hollow galvanis 40.40 | m' | 4 | 6250 | 25000
2 | Kawat las | kg | 0.05 | 45550 | 2277.5
3 | Paku rivet | buah | 4 | 200 | 800
JUMLAH HARGA BAHAN |  |  |  |  | 28077.5
C | PERALATAN
JUMLAH HARGA ALAT |  |  |  |  | 0
D | Jumlah (A+B+C) |  |  |  | 61232.5
E | Biaya Umum dan Keuntungan 10% - 15% x D |  |  | 10% | 6123.25
F | Harga Satuan Pekerjaan (D+E) |  |  |  | 67355.75
Pemasangan 1 m2 rangka dinding pemisah 60x120 cm kayu kelas II atau III | [5 empty] | 463900
No | Uraian | Sat. | Koefisien | Harga Satuan (Rp) | Jumlah Harga (Rp)
A | TENAGA KERJA
1 | Pekerja | OH | 0.1 | 100000 | 10000
2 | Tukang kayu | OH | 0.45 | 145000 | 65250
3 | Kepala tukang | OH | 0.045 | 150000 | 6750
4 | Mandor | OH | 0.015 | 145000 | 2175
JUMLAH HARGA TENAGA KERJA |  |  |  |  | 84175
B | BAHAN
1 | Kayu balok 6/12 kelas II | m3 | 0.028 | 11950000 | 334600
3 | Paku 5 inch | kg | 0.15 | 20000 | 3000
JUMLAH HARGA BAHAN |  |  |  |  | 337600
C | PERALATAN
JUMLAH HARGA ALAT |  |  |  |  | 0
D | Jumlah (A+B+C) |  |  |  | 421775
E | Biaya Umum dan Keuntungan 10% - 15% x D |  |  | 10% | 42177.5
F | Harga Satuan Pekerjaan (D+E) |  |  |  | 463952.5

## Pintu dan Jendela
M | PEKERJAAN PINTU DAN JENDELA
Pemasangan 1 m2 rolling door besi | [5 empty] | 909500
No | Uraian | Sat. | Koefisien | Harga Satuan (Rp) | Jumlah Harga (Rp)
A | TENAGA KERJA | [5 empty] | Catatan:
1 | Pekerja | OH | 1.2 | 100000 | 120000 |  | Biaya Umum dan Keuntungan | 10%
2 | Tukang las | OH | 1.2 | 145000 | 174000
3 | Kepala tukang | OH | 0.12 | 150000 | 18000
4 | Mandor | OH | 0.04 | 145000 | 5800
JUMLAH HARGA TENAGA KERJA |  |  |  |  | 317800
B | BAHAN
1 | Rolling door besi | m2 | 1 | 509100 | 509100
JUMLAH HARGA BAHAN |  |  |  |  | 509100
C | PERALATAN
JUMLAH HARGA ALAT |  |  |  |  | 0
D | Jumlah (A+B+C) |  |  |  | 826900
E | Biaya Umum dan Keuntungan 10% - 15% x D |  |  | 10% | 82690
F | Harga Satuan Pekerjaan (D+E) |  |  |  | 909590
Pemasangan 1 m2 rolling door alumunium | [5 empty] | 951900
No | Uraian | Sat. | Koefisien | Harga Satuan (Rp) | Jumlah Harga (Rp)
A | TENAGA KERJA
1 | Pekerja | OH | 1 | 100000 | 100000
2 | Tukang alumunium | OH | 1 | 145000 | 145000
3 | Kepala tukang | OH | 0.1 | 150000 | 15000
4 | Mandor | OH | 0.033 | 145000 | 4785
JUMLAH HARGA TENAGA KERJA |  |  |  |  | 264785
B | BAHAN
1 | Rolling door aluminium | m2 | 1 | 600600 | 600600
JUMLAH HARGA BAHAN |  |  |  |  | 600600
C | PERALATAN
JUMLAH HARGA ALAT |  |  |  |  | 0
D | Jumlah (A+B+C) |  |  |  | 865385
E | Biaya Umum dan Keuntungan 10% - 15% x D |  |  | 10% | 86538.5
F | Harga Satuan Pekerjaan (D+E) |  |  |  | 951923.5
Pemasangan 1 m2 pintu lipat PVC | [5 empty] | 953200
No | Uraian | Sat. | Koefisien | Harga Satuan (Rp) | Jumlah Harga (Rp)
A | TENAGA KERJA
1 | Pekerja | OH | 0.44 | 100000 | 44000
2 | Tukang alumunium | OH | 0.44 | 145000 | 63800
3 | Kepala tukang | OH | 0.044 | 150000 | 6600
4 | Mandor | OH | 0.015 | 145000 | 2175
JUMLAH HARGA TENAGA KERJA |  |  |  |  | 116575
B | BAHAN
1 | Pintu lipat PVC | m2 | 1 | 750000 | 750000
JUMLAH HARGA BAHAN |  |  |  |  | 750000
C | PERALATAN
JUMLAH HARGA ALAT |  |  |  |  | 0
D | Jumlah (A+B+C) |  |  |  | 866575
E | Biaya Umum dan Keuntungan 10% - 15% x D |  |  | 10% | 86657.5
F | Harga Satuan Pekerjaan (D+E) |  |  |  | 953232.5
Pemasangan 1 m2 pintu aluminium strip lebar 8 cm | [5 empty] | 1457000
No | Uraian | Sat. | Koefisien | Harga Satuan (Rp) | Jumlah Harga (Rp)
A | TENAGA KERJA
1 | Pekerja | OH | 0.085 | 100000 | 8500
2 | Tukang alumunium | OH | 0.085 | 145000 | 12325
3 | Kepala tukang | OH | 0.009 | 150000 | 1350
4 | Mandor | OH | 0.003 | 145000 | 435
JUMLAH HARGA TENAGA KERJA |  |  |  |  | 22610
B | BAHAN
1 | Profil Aluminium | m' | 4.4 | 130000 | 572000
2 | Aluminium Strip | m' | 14.6 | 50000 | 730000
JUMLAH HARGA BAHAN |  |  |  |  | 1302000
C | PERALATAN
JUMLAH HARGA ALAT |  |  |  |  | 0
D | Jumlah (A+B+C) |  |  |  | 1324610
E | Biaya Umum dan Keuntungan 10% - 15% x D |  |  | 10% | 132461
F | Harga Satuan Pekerjaan (D+E) |  |  |  | 1457071
Pemasangan 1 m2 pintu kaca rangka aluminium | [5 empty] | 950600
No | Uraian | Sat. | Koefisien | Harga Satuan (Rp) | Jumlah Harga (Rp)
A | TENAGA KERJA
1 | Pekerja | OH | 0.085 | 100000 | 8500
2 | Tukang alumunium | OH | 0.085 | 145000 | 12325
3 | Kepala tukang | OH | 0.009 | 150000 | 1350
4 | Mandor | OH | 0.003 | 145000 | 435
JUMLAH HARGA TENAGA KERJA |  |  |  |  | 22610
B | BAHAN
1 | Profil aluminium | m' | 4.4 | 130000 | 572000
2 | Kaca polos 6 mm | m2 | 1.1 | 237000 | 260700
3 | Sealant | tube | 0.27 | 33100 | 8937
JUMLAH HARGA BAHAN |  |  |  |  | 841637
C | PERALATAN
JUMLAH HARGA ALAT |  |  |  |  | 0
D | Jumlah (A+B+C) |  |  |  | 864247
E | Biaya Umum dan Keuntungan 10% - 15% x D |  |  | 10% | 86424.7
F | Harga Satuan Pekerjaan (D+E) |  |  |  | 950671.7
Pemasangan 1 m2 jendela kaca rangka aluminium | [5 empty] | 950600
No | Uraian | Sat. | Koefisien | Harga Satuan (Rp) | Jumlah Harga (Rp)
A | TENAGA KERJA
1 | Pekerja | OH | 0.085 | 100000 | 8500
2 | Tukang alumunium | OH | 0.085 | 145000 | 12325
3 | Kepala tukang | OH | 0.009 | 150000 | 1350
4 | Mandor | OH | 0.003 | 145000 | 435
JUMLAH HARGA TENAGA KERJA |  |  |  |  | 22610
B | BAHAN
1 | Profil aluminium | m' | 4.4 | 130000 | 572000
2 | Kaca polos 6 mm | m2 | 1.1 | 237000 | 260700
3 | Sealant | tube | 0.27 | 33100 | 8937
JUMLAH HARGA BAHAN |  |  |  |  | 841637
C | PERALATAN
JUMLAH HARGA ALAT |  |  |  |  | 0
D | Jumlah (A+B+C) |  |  |  | 864247
E | Biaya Umum dan Keuntungan 10% - 15% x D |  |  | 10% | 86424.7
F | Harga Satuan Pekerjaan (D+E) |  |  |  | 950671.7
Pembuatan dan pemasangan 1 m2 pintu klamp standar, kayu kelas II | [5 empty] | 736400
No | Uraian | Sat. | Koefisien | Harga Satuan (Rp) | Jumlah Harga (Rp)
A | TENAGA KERJA
1 | Pekerja | OH | 0.5952 | 100000 | 59520
2 | Tukang kayu | OH | 0.2976 | 145000 | 43152
3 | Kepala tukang | OH | 0.0298 | 150000 | 4470
4 | Mandor | OH | 0.0099 | 145000 | 1435.5
JUMLAH HARGA TENAGA KERJA |  |  |  |  | 108577.5
B | BAHAN
1 | Kayu papan kelas II | m3 | 0.04 | 14000000 | 560000
2 | Paku 2 inch | kg | 0.05 | 18000 | 900
JUMLAH HARGA BAHAN |  |  |  |  | 560900
C | PERALATAN
JUMLAH HARGA ALAT |  |  |  |  | 0
D | Jumlah (A+B+C) |  |  |  | 669477.5
E | Biaya Umum dan Keuntungan 10% - 15% x D |  |  | 10% | 66947.75
F | Harga Satuan Pekerjaan (D+E) |  |  |  | 736425.25
Pembuatan dan pemasangan 1 m2 pintu klamp sederhana, kayu kelas III | [5 empty] | 581800
No | Uraian | Sat. | Koefisien | Harga Satuan (Rp) | Jumlah Harga (Rp)
A | TENAGA KERJA
1 | Pekerja | OH | 0.35 | 100000 | 35000
2 | Tukang kayu | OH | 1.05 | 145000 | 152250
3 | Kepala tukang | OH | 0.105 | 150000 | 15750
4 | Mandor | OH | 0.035 | 145000 | 5075
JUMLAH HARGA TENAGA KERJA |  |  |  |  | 208075
B | BAHAN
1 | Kayu papan kelas III | m3 | 0.04 | 8000000 | 320000
2 | Paku 2 inch | kg | 0.05 | 18000 | 900
JUMLAH HARGA BAHAN |  |  |  |  | 320900
C | PERALATAN
JUMLAH HARGA ALAT |  |  |  |  | 0
D | Jumlah (A+B+C) |  |  |  | 528975
E | Biaya Umum dan Keuntungan 10% - 15% x D |  |  | 10% | 52897.5
F | Harga Satuan Pekerjaan (D+E) |  |  |  | 581872.5
Pembuatan 1 m2 pintu dan jendela kaca, kayu kelas I atau II | [5 empty] | 736300
No | Uraian | Sat. | Koefisien | Harga Satuan (Rp) | Jumlah Harga (Rp)
A | TENAGA KERJA
1 | Pekerja | OH | 0.5952 | 100000 | 59520
2 | Tukang kayu | OH | 0.2976 | 145000 | 43152
3 | Kepala tukang | OH | 0.0298 | 150000 | 4470
4 | Mandor | OH | 0.0099 | 145000 | 1435.5
JUMLAH HARGA TENAGA KERJA |  |  |  |  | 108577.5
B | BAHAN
1 | Kayu papan kelas II | m3 | 0.04 | 14000000 | 560000
2 | Lem Kayu | kg | 0.05 | 16400 | 820
JUMLAH HARGA BAHAN |  |  |  |  | 560820
C | PERALATAN
JUMLAH HARGA ALAT |  |  |  |  | 0
D | Jumlah (A+B+C) |  |  |  | 669397.5
E | Biaya Umum dan Keuntungan 10% - 15% x D |  |  | 10% | 66939.75
F | Harga Satuan Pekerjaan (D+E) |  |  |  | 736337.25
Pembuatan 1 m2 pintu dan jendela jalusi, kayu kelas I atau II | [5 empty] | 1648500
No | Uraian | Sat. | Koefisien | Harga Satuan (Rp) | Jumlah Harga (Rp)
A | TENAGA KERJA
1 | Pekerja | OH | 1 | 100000 | 100000
2 | Tukang kayu | OH | 3 | 145000 | 435000
3 | Kepala tukang | OH | 0.3 | 150000 | 45000
4 | Mandor | OH | 0.1 | 145000 | 14500
JUMLAH HARGA TENAGA KERJA |  |  |  |  | 594500
B | BAHAN
1 | Kayu papan kelas II | m3 | 0.064 | 14000000 | 896000
2 | Lem Kayu | kg | 0.5 | 16400 | 8200
JUMLAH HARGA BAHAN |  |  |  |  | 904200
C | PERALATAN
JUMLAH HARGA ALAT |  |  |  |  | 0
D | Jumlah (A+B+C) |  |  |  | 1498700
E | Biaya Umum dan Keuntungan 10% - 15% x D |  |  | 10% | 149870
F | Harga Satuan Pekerjaan (D+E) |  |  |  | 1648570
Pembuatan 1 m2 daun pintu panel, kayu kelas I atau II | [5 empty] | 1278900
No | Uraian | Sat. | Koefisien | Harga Satuan (Rp) | Jumlah Harga (Rp)
A | TENAGA KERJA
1 | Pekerja | OH | 1 | 100000 | 100000
2 | Tukang kayu | OH | 3 | 145000 | 435000
3 | Kepala tukang | OH | 0.3 | 150000 | 45000
4 | Mandor | OH | 0.1 | 145000 | 14500
JUMLAH HARGA TENAGA KERJA |  |  |  |  | 594500
B | BAHAN
1 | Kayu papan kelas II | m3 | 0.04 | 14000000 | 560000
2 | Lem Kayu | kg | 0.5 | 16400 | 8200
JUMLAH HARGA BAHAN |  |  |  |  | 568200
C | PERALATAN
JUMLAH HARGA ALAT |  |  |  |  | 0
D | Jumlah (A+B+C) |  |  |  | 1162700
E | Biaya Umum dan Keuntungan 10% - 15% x D |  |  | 10% | 116270
F | Harga Satuan Pekerjaan (D+E) |  |  |  | 1278970
Pembuatan 1 m2 daun pintu plywood rangkap, rangka kayu kelas II tertutup (lebar s.d. 90 cm) | [5 empty] | 934700
No | Uraian | Sat. | Koefisien | Harga Satuan (Rp) | Jumlah Harga (Rp)
A | TENAGA KERJA
1 | Pekerja | OH | 0.7 | 100000 | 70000
2 | Tukang kayu | OH | 2.1 | 145000 | 304500
3 | Kepala tukang | OH | 0.21 | 150000 | 31500
4 | Mandor | OH | 0.07 | 145000 | 10150
JUMLAH HARGA TENAGA KERJA |  |  |  |  | 416150
B | BAHAN
1 | Kayu papan kelas II | m3 | 0.025 | 14000000 | 350000
2 | Paku 1 inch | kg | 0.03 | 15000 | 450
3 | Lem Kayu | kg | 0.5 | 16400 | 8200
4 | Plywood 4 mm lembar | lembar | 1 | 75000 | 75000
JUMLAH HARGA BAHAN |  |  |  |  | 433650
C | PERALATAN
JUMLAH HARGA ALAT |  |  |  |  | 0
D | Jumlah (A+B+C) |  |  |  | 849800
E | Biaya Umum dan Keuntungan 10% - 15% x D |  |  | 10% | 84980
F | Harga Satuan Pekerjaan (D+E) |  |  |  | 934780
Pembuatan 1 m2 daun pintu plywood rangkap, rangka expose kayu kelas I atau II | [5 empty] | 1003000
No | Uraian | Sat. | Koefisien | Harga Satuan (Rp) | Jumlah Harga (Rp)
A | TENAGA KERJA
1 | Pekerja | OH | 0.8 | 100000 | 80000
2 | Tukang kayu | OH | 2.4 | 145000 | 348000
3 | Kepala tukang | OH | 0.24 | 150000 | 36000
4 | Mandor | OH | 0.04 | 145000 | 5800
JUMLAH HARGA TENAGA KERJA |  |  |  |  | 469800
B | BAHAN
1 | Kayu papan kelas II | m3 | 0.0256 | 14000000 | 358400
2 | Paku 1 inch | kg | 0.03 | 15000 | 450
3 | Lem Kayu | kg | 0.5 | 16400 | 8200
4 | Plywood 4 mm lembar | lembar | 1 | 75000 | 75000
JUMLAH HARGA BAHAN |  |  |  |  | 442050
C | PERALATAN
JUMLAH HARGA ALAT |  |  |  |  | 0
D | Jumlah (A+B+C) |  |  |  | 911850
E | Biaya Umum dan Keuntungan 10% - 15% x D |  |  | 10% | 91185
F | Harga Satuan Pekerjaan (D+E) |  |  |  | 1003035
Pembuatan dan pemasangan 1 buah pintu panel kayu lapis timbal di tengah (khusus RS/Laboratorium/R.Radiologi) | [5 empty] | 11802600
No | Uraian | Sat. | Koefisien | Harga Satuan (Rp) | Jumlah Harga (Rp)
A | TENAGA KERJA
1 | Pekerja | OH | 4 | 100000 | 400000
2 | Tukang kayu | OH | 2 | 145000 | 290000
3 | Kepala tukang | OH | 0.2 | 150000 | 30000
4 | Mandor | OH | 0.0667 | 145000 | 9671.5
JUMLAH HARGA TENAGA KERJA |  |  |  |  | 729671.5
B | BAHAN
1 | Pintu panel kayu lapis timbal uk. 1x2 m | unit | 1 | 10000000 | 10000000
JUMLAH HARGA BAHAN |  |  |  |  | 10000000
C | PERALATAN
JUMLAH HARGA ALAT |  |  |  |  | 0
D | Jumlah (A+B+C) |  |  |  | 10729671.5
E | Biaya Umum dan Keuntungan 10% - 15% x D |  |  | 10% | 1072967.15
F | Harga Satuan Pekerjaan (D+E) |  |  |  | 11802638.65
Pembuatan dan pemasangan 1 m2 pintu besi pelat baja tebal 2 mm rangkap, rangka baja siku | [5 empty] | 1402800
No | Uraian | Sat. | Koefisien | Harga Satuan (Rp) | Jumlah Harga (Rp)
A | TENAGA KERJA
1 | Pekerja | OH | 1.05 | 100000 | 105000
2 | Tukang besi | OH | 1.05 | 145000 | 152250
3 | Kepala tukang | OH | 0.105 | 150000 | 15750
4 | Mandor | OH | 0.035 | 145000 | 5075
JUMLAH HARGA TENAGA KERJA |  |  |  |  | 278075
B | BAHAN
1 | Besi siku 30x30x3 mm | kg | 15 | 13000 | 195000
2 | Besi plat baja tebal 2 mm | kg | 32 | 25000 | 800000
3 | Kawat Las | kg | 0.05 | 45550 | 2277.5
JUMLAH HARGA BAHAN |  |  |  |  | 997277.5
C | PERALATAN
JUMLAH HARGA ALAT |  |  |  |  | 0
D | Jumlah (A+B+C) |  |  |  | 1275352.5
E | Biaya Umum dan Keuntungan 10% - 15% x D |  |  | 10% | 127535.25
F | Harga Satuan Pekerjaan (D+E) |  |  |  | 1402887.75
Pemasangan 1 buah pintu besi tahan api | [5 empty] | 9258800
No | Uraian | Sat. | Koefisien | Harga Satuan (Rp) | Jumlah Harga (Rp)
A | TENAGA KERJA
1 | Pekerja | OH | 1.575 | 100000 | 157500
2 | Tukang besi | OH | 1.575 | 145000 | 228375
3 | Kepala tukang | OH | 0.1575 | 150000 | 23625
4 | Mandor | OH | 0.0525 | 145000 | 7612.5
JUMLAH HARGA TENAGA KERJA |  |  |  |  | 417112.5
B | BAHAN
1 | Pintu tahan api | unit | 1 | 8000000 | 8000000
JUMLAH HARGA BAHAN |  |  |  |  | 8000000
C | PERALATAN
JUMLAH HARGA ALAT |  |  |  |  | 0
D | Jumlah (A+B+C) |  |  |  | 8417112.5
E | Biaya Umum dan Keuntungan 10% - 15% x D |  |  | 10% | 841711.25
F | Harga Satuan Pekerjaan (D+E) |  |  |  | 9258823.75
Pemasangan 1 m2 pintu engineering wood | [5 empty] | 1444600
No | Uraian | Sat. | Koefisien | Harga Satuan (Rp) | Jumlah Harga (Rp)
A | TENAGA KERJA
1 | Pekerja | OH | 1 | 100000 | 100000
2 | Tukang besi | OH | 3 | 145000 | 435000
3 | Kepala tukang | OH | 0.3 | 150000 | 45000
4 | Mandor | OH | 0.1 | 145000 | 14500
JUMLAH HARGA TENAGA KERJA |  |  |  |  | 594500
B | BAHAN
1 | Blockboard tebal 18 mm | m2 | 1 | 410600 | 410600
2 | Lem kayu | kg | 0.5 | 16400 | 8200
3 | Veeneer tebal 2 mm | m2 | 2 | 150000 | 300000
JUMLAH HARGA BAHAN |  |  |  |  | 718800
C | PERALATAN
JUMLAH HARGA ALAT |  |  |  |  | 0
D | Jumlah (A+B+C) |  |  |  | 1313300
E | Biaya Umum dan Keuntungan 10% - 15% x D |  |  | 10% | 131330
F | Harga Satuan Pekerjaan (D+E) |  |  |  | 1444630
Pemasangan 1 m2 jendela nako aluminium | [5 empty] | 368700
No | Uraian | Sat. | Koefisien | Harga Satuan (Rp) | Jumlah Harga (Rp)
A | TENAGA KERJA
1 | Pekerja | OH | 0.2 | 100000 | 20000
2 | Tukang besi | OH | 0.2 | 145000 | 29000
3 | Kepala tukang | OH | 0.02 | 150000 | 3000
4 | Mandor | OH | 0.007 | 145000 | 1015
JUMLAH HARGA TENAGA KERJA |  |  |  |  | 53015
B | BAHAN
1 | Jendela nako (rangka+kaca 5 mm) | m2 | 1.1 | 242000 | 266200
2 | Paku sekrup (buah) | buah | 10 | 1600 | 16000
JUMLAH HARGA BAHAN |  |  |  |  | 282200
C | PERALATAN
JUMLAH HARGA ALAT |  |  |  |  | 0
D | Jumlah (A+B+C) |  |  |  | 335215
E | Biaya Umum dan Keuntungan 10% - 15% x D |  |  | 10% | 33521.5
F | Harga Satuan Pekerjaan (D+E) |  |  |  | 368736.5
Pemasangan 1 m2 jendela nako dan tralis | [5 empty] | 407200
No | Uraian | Sat. | Koefisien | Harga Satuan (Rp) | Jumlah Harga (Rp)
A | TENAGA KERJA
1 | Pekerja | OH | 0.2 | 100000 | 20000
2 | Tukang besi | OH | 0.2 | 145000 | 29000
3 | Kepala tukang | OH | 0.02 | 150000 | 3000
4 | Mandor | OH | 0.007 | 145000 | 1015
JUMLAH HARGA TENAGA KERJA |  |  |  |  | 53015
B | BAHAN
1 | Jendela nako (rangka+kaca 5 mm) | m2 | 1.1 | 242000 | 266200
2 | Paku sekrup (buah) | buah | 10 | 1600 | 16000
3 | Besi strip (0,2x2) cm | m' | 7 | 5000 | 35000
JUMLAH HARGA BAHAN |  |  |  |  | 317200
C | PERALATAN
JUMLAH HARGA ALAT |  |  |  |  | 0
D | Jumlah (A+B+C) |  |  |  | 370215
E | Biaya Umum dan Keuntungan 10% - 15% x D |  |  | 10% | 37021.5
F | Harga Satuan Pekerjaan (D+E) |  |  |  | 407236.5
Pemasangan 1 m' kusen aluminium | [5 empty] | 175400
No | Uraian | Sat. | Koefisien | Harga Satuan (Rp) | Jumlah Harga (Rp)
A | TENAGA KERJA
1 | Pekerja | OH | 0.043 | 100000 | 4300
2 | Tukang alumunium | OH | 0.043 | 145000 | 6235
3 | Kepala tukang | OH | 0.004 | 150000 | 600
4 | Mandor | OH | 0.001 | 145000 | 145
JUMLAH HARGA TENAGA KERJA |  |  |  | #N/A | 11280
B | BAHAN
1 | Profil aluminium | m' | 1.1 | 130000 | 143000
2 | Skrup fixer | buah | 2 | 1600 | 3200
3 | Sealant | tube | 0.06 | 33100 | 1986
JUMLAH HARGA BAHAN |  |  |  |  | 148186
C | PERALATAN
JUMLAH HARGA ALAT |  |  |  |  | 0
D | Jumlah (A+B+C) |  |  |  | 159466
E | Biaya Umum dan Keuntungan 10% - 15% x D |  |  | 10% | 15946.6
F | Harga Satuan Pekerjaan (D+E) |  |  |  | 175412.6
Pembuatan dan pemasangan 1 m’ kusen pintu dan kusen jendela, kayu kelas I uk. 6x12 cm | [5 empty] | 314600
No | Uraian | Sat. | Koefisien | Harga Satuan (Rp) | Jumlah Harga (Rp)
A | TENAGA KERJA
1 | Pekerja | OH | 0.2857 | 100000 | 28570
2 | Tukang kayu | OH | 0.1429 | 145000 | 20720.5
3 | Kepala tukang | OH | 0.0143 | 150000 | 2145
4 | Mandor | OH | 0.0048 | 145000 | 696
JUMLAH HARGA TENAGA KERJA |  |  |  |  | 52131.5
B | BAHAN
1 | Kayu balok 6/12 kelas I | m3 | 0.0086 | 25000000 | 215000
2 | Paku 5 inch | kg | 0.1276 | 20000 | 2552
3 | Lem Kayu | kg | 1 | 16400 | 16400
JUMLAH HARGA BAHAN |  |  |  |  | 233952
C | PERALATAN
JUMLAH HARGA ALAT |  |  |  |  | 0
D | Jumlah (A+B+C) |  |  |  | 286083.5
E | Biaya Umum dan Keuntungan 10% - 15% x D |  |  | 10% | 28608.35
F | Harga Satuan Pekerjaan (D+E) |  |  |  | 314691.85
Pembuatan dan pemasangan 1 m’ kusen pintu dan kusen jendela, kayu kelas I uk. 6x15 cm | [5 empty] | 375100
No | Uraian | Sat. | Koefisien | Harga Satuan (Rp) | Jumlah Harga (Rp)
A | TENAGA KERJA
1 | Pekerja | OH | 0.2857 | 100000 | 28570
2 | Tukang kayu | OH | 0.1429 | 145000 | 20720.5
3 | Kepala tukang | OH | 0.0143 | 150000 | 2145
4 | Mandor | OH | 0.0048 | 145000 | 696
JUMLAH HARGA TENAGA KERJA |  |  |  |  | 52131.5
B | BAHAN
1 | Kayu balok 6/15 kelas I | m3 | 0.0108 | 25000000 | 270000
2 | Paku 5 inch | kg | 0.1276 | 20000 | 2552
3 | Lem Kayu | kg | 1 | 16400 | 16400
JUMLAH HARGA BAHAN |  |  |  |  | 288952
C | PERALATAN
JUMLAH HARGA ALAT |  |  |  |  | 0
D | Jumlah (A+B+C) |  |  |  | 341083.5
E | Biaya Umum dan Keuntungan 10% - 15% x D |  |  | 10% | 34108.35
F | Harga Satuan Pekerjaan (D+E) |  |  |  | 375191.85
Pembuatan dan pemasangan 1 m’ kusen pintu dan kusen jendela, kayu kelas II atau III uk. 6x12 cm | [5 empty] | 191200
No | Uraian | Sat. | Koefisien | Harga Satuan (Rp) | Jumlah Harga (Rp)
A | TENAGA KERJA
1 | Pekerja | OH | 0.2857 | 100000 | 28570
2 | Tukang kayu | OH | 0.1429 | 145000 | 20720.5
3 | Kepala tukang | OH | 0.0143 | 150000 | 2145
4 | Mandor | OH | 0.0048 | 145000 | 696
JUMLAH HARGA TENAGA KERJA |  |  |  |  | 52131.5
B | BAHAN
1 | Kayu balok 6/12 kelas II | m3 | 0.0086 | 11950000 | 102770
2 | Paku 5 inch | kg | 0.1276 | 20000 | 2552
3 | Lem Kayu | kg | 1 | 16400 | 16400
JUMLAH HARGA BAHAN |  |  |  |  | 121722
C | PERALATAN
JUMLAH HARGA ALAT |  |  |  |  | 0
D | Jumlah (A+B+C) |  |  |  | 173853.5
E | Biaya Umum dan Keuntungan 10% - 15% x D |  |  | 10% | 17385.35
F | Harga Satuan Pekerjaan (D+E) |  |  |  | 191238.85
Pembuatan dan pemasangan 1 m’ kusen pintu dan kusen jendela, kayu kelas II atau III uk. 6x15 cm | [5 empty] | 220100
No | Uraian | Sat. | Koefisien | Harga Satuan (Rp) | Jumlah Harga (Rp)
A | TENAGA KERJA
1 | Pekerja | OH | 0.2857 | 100000 | 28570
2 | Tukang kayu | OH | 0.1429 | 145000 | 20720.5
3 | Kepala tukang | OH | 0.0143 | 150000 | 2145
4 | Mandor | OH | 0.0048 | 145000 | 696
JUMLAH HARGA TENAGA KERJA |  |  |  |  | 52131.5
B | BAHAN
1 | Kayu balok 6/15 kelas II | m3 | 0.0108 | 11950000 | 129060
2 | Paku 5 inch | kg | 0.1276 | 20000 | 2552
3 | Lem Kayu | kg | 1 | 16400 | 16400
JUMLAH HARGA BAHAN |  |  |  |  | 148012
C | PERALATAN
JUMLAH HARGA ALAT |  |  |  |  | 0
D | Jumlah (A+B+C) |  |  |  | 200143.5
E | Biaya Umum dan Keuntungan 10% - 15% x D |  |  | 10% | 20014.35
F | Harga Satuan Pekerjaan (D+E) |  |  |  | 220157.85
Pembuatan dan pemasangan 1 m2 jalusi kusen, kayu kelas I atau II | [5 empty] | 1362800
No | Uraian | Sat. | Koefisien | Harga Satuan (Rp) | Jumlah Harga (Rp)
A | TENAGA KERJA
1 | Pekerja | OH | 0.67 | 100000 | 67000
2 | Tukang kayu | OH | 2 | 145000 | 290000
3 | Kepala tukang | OH | 0.2 | 150000 | 30000
4 | Mandor | OH | 0.0667 | 145000 | 9671.5
JUMLAH HARGA TENAGA KERJA |  |  |  |  | 396671.5
B | BAHAN |  |  | #N/A
1 | Kayu papan kelas II | m3 | 0.06 | 14000000 | 840000
2 | Paku 1 inch | kg | 0.15 | 15000 | 2250
JUMLAH HARGA BAHAN |  |  |  |  | 842250
C | PERALATAN
JUMLAH HARGA ALAT |  |  |  |  | 0
D | Jumlah (A+B+C) |  |  |  | 1238921.5
E | Biaya Umum dan Keuntungan 10% - 15% x D |  |  | 10% | 123892.15
F | Harga Satuan Pekerjaan (D+E) |  |  |  | 1362813.65
Pemasangan 1 buah kunci tanam antik | [5 empty] | 274100
No | Uraian | Sat. | Koefisien | Harga Satuan (Rp) | Jumlah Harga (Rp)
A | TENAGA KERJA
1 | Pekerja | OH | 0.06 | 100000 | 6000
2 | Tukang kayu | OH | 0.6 | 145000 | 87000
3 | Kepala tukang | OH | 0.06 | 150000 | 9000
4 | Mandor | OH | 0.02 | 145000 | 2900
JUMLAH HARGA TENAGA KERJA |  |  |  |  | 104900
B | BAHAN
1 | Kunci tanam antik | buah | 1 | 144300 | 144300
JUMLAH HARGA BAHAN |  |  |  |  | 144300
C | PERALATAN
JUMLAH HARGA ALAT |  |  |  |  | 0
D | Jumlah (A+B+C) |  |  |  | 249200
E | Biaya Umum dan Keuntungan 10% - 15% x D |  |  | 10% | 24920
F | Harga Satuan Pekerjaan (D+E) |  |  |  | 274120
Pemasangan 1 buah kunci tanam biasa | [5 empty] | 164100
No | Uraian | Sat. | Koefisien | Harga Satuan (Rp) | Jumlah Harga (Rp)
A | TENAGA KERJA
1 | Pekerja | OH | 0.01 | 100000 | 1000
2 | Tukang kayu | OH | 0.5 | 145000 | 72500
3 | Kepala tukang | OH | 0.05 | 150000 | 7500
4 | Mandor | OH | 0.017 | 145000 | 2465
JUMLAH HARGA TENAGA KERJA |  |  |  |  | 83465
B | BAHAN
1 | Kunci tanam biasa | buah | 1 | 65800 | 65800
JUMLAH HARGA BAHAN |  |  |  |  | 65800
C | PERALATAN
JUMLAH HARGA ALAT |  |  |  |  | 0
D | Jumlah (A+B+C) |  |  |  | 149265
E | Biaya Umum dan Keuntungan 10% - 15% x D |  |  | 10% | 14926.5
F | Harga Satuan Pekerjaan (D+E) |  |  |  | 164191.5
Pemasangan 1 buah kunci tanam kamar mandi | [5 empty] | 142800
No | Uraian | Sat. | Koefisien | Harga Satuan (Rp) | Jumlah Harga (Rp)
A | TENAGA KERJA
1 | Pekerja | OH | 0.005 | 100000 | 500
2 | Tukang kayu | OH | 0.5 | 145000 | 72500
3 | Kepala tukang | OH | 0.05 | 150000 | 7500
4 | Mandor | OH | 0.017 | 145000 | 2465
JUMLAH HARGA TENAGA KERJA |  |  |  |  | 82965
B | BAHAN
1 | Kunci tanam kamar mandi | buah | 1 | 46900 | 46900
JUMLAH HARGA BAHAN |  |  |  |  | 46900
C | PERALATAN
JUMLAH HARGA ALAT |  |  |  |  | 0
D | Jumlah (A+B+C) |  |  |  | 129865
E | Biaya Umum dan Keuntungan 10% - 15% x D |  |  | 10% | 12986.5
F | Harga Satuan Pekerjaan (D+E) |  |  |  | 142851.5
Pemasangan 1 buah kunci tanam silinder | [5 empty] | 168200
No | Uraian | Sat. | Koefisien | Harga Satuan (Rp) | Jumlah Harga (Rp)
A | TENAGA KERJA
1 | Pekerja | OH | 0.005 | 100000 | 500
2 | Tukang kayu | OH | 0.5 | 145000 | 72500
3 | Kepala tukang | OH | 0.05 | 150000 | 7500
4 | Mandor | OH | 0.017 | 145000 | 2465
JUMLAH HARGA TENAGA KERJA |  |  |  |  | 82965
B | BAHAN
1 | Kunci silinder | buah | 1 | 70000 | 70000
JUMLAH HARGA BAHAN |  |  |  |  | 70000
C | PERALATAN
JUMLAH HARGA ALAT |  |  |  |  | 0
D | Jumlah (A+B+C) |  |  |  | 152965
E | Biaya Umum dan Keuntungan 10% - 15% x D |  |  | 10% | 15296.5
F | Harga Satuan Pekerjaan (D+E) |  |  |  | 168261.5
Pemasangan 1 buah engsel pintu | [5 empty] | 63400
No | Uraian | Sat. | Koefisien | Harga Satuan (Rp) | Jumlah Harga (Rp)
A | TENAGA KERJA
1 | Pekerja | OH | 0.015 | 100000 | 1500
2 | Tukang kayu | OH | 0.15 | 145000 | 21750
3 | Kepala tukang | OH | 0.015 | 150000 | 2250
4 | Mandor | OH | 0.005 | 145000 | 725
JUMLAH HARGA TENAGA KERJA |  |  |  |  | 26225
B | BAHAN
1 | Engsel pintu (kw 1) | buah | 1 | 31500 | 31500
JUMLAH HARGA BAHAN |  |  |  |  | 31500
C | PERALATAN
JUMLAH HARGA ALAT |  |  |  |  | 0
D | Jumlah (A+B+C) |  |  |  | 57725
E | Biaya Umum dan Keuntungan 10% - 15% x D |  |  | 10% | 5772.5
F | Harga Satuan Pekerjaan (D+E) |  |  |  | 63497.5
Pemasangan 1 buah engsel tanam (floor hinge) | [5 empty] | 644500
No | Uraian | Sat. | Koefisien | Harga Satuan (Rp) | Jumlah Harga (Rp)
A | TENAGA KERJA
1 | Pekerja | OH | 0.2 | 100000 | 20000
2 | Tukang kayu | OH | 0.4 | 145000 | 58000
3 | Kepala tukang | OH | 0.04 | 150000 | 6000
4 | Mandor | OH | 0.0133 | 145000 | 1928.5
JUMLAH HARGA TENAGA KERJA |  |  |  |  | 85928.5
B | BAHAN
1 | Floor hinge | buah | 1 | 500000 | 500000
JUMLAH HARGA BAHAN |  |  |  |  | 500000
C | PERALATAN
JUMLAH HARGA ALAT |  |  |  |  | 0
D | Jumlah (A+B+C) |  |  |  | 585928.5
E | Biaya Umum dan Keuntungan 10% - 15% x D |  |  | 10% | 58592.85
F | Harga Satuan Pekerjaan (D+E) |  |  |  | 644521.35
Pemasangan 1 buah engsel jendela kupu-kupu | [5 empty] | 65000
No | Uraian | Sat. | Koefisien | Harga Satuan (Rp) | Jumlah Harga (Rp)
A | TENAGA KERJA
1 | Pekerja | OH | 0.01 | 100000 | 1000
2 | Tukang kayu | OH | 0.1 | 145000 | 14500
3 | Kepala tukang | OH | 0.01 | 150000 | 1500
4 | Mandor | OH | 0.0033 | 145000 | 478.5
JUMLAH HARGA TENAGA KERJA |  |  |  |  | 17478.5
B | BAHAN
1 | Engsel kupu-kupu | buah | 1 | 41700 | 41700
JUMLAH HARGA BAHAN |  |  |  |  | 41700
C | PERALATAN
JUMLAH HARGA ALAT |  |  |  |  | 0
D | Jumlah (A+B+C) |  |  |  | 59178.5
E | Biaya Umum dan Keuntungan 10% - 15% x D |  |  | 10% | 5917.85
F | Harga Satuan Pekerjaan (D+E) |  |  |  | 65096.35
Pemasangan 1 buah engsel angin | [5 empty] | 77400
No | Uraian | Sat. | Koefisien | Harga Satuan (Rp) | Jumlah Harga (Rp)
A | TENAGA KERJA
1 | Pekerja | OH | 0.1 | 100000 | 10000
2 | Tukang kayu | OH | 0.2 | 145000 | 29000
3 | Kepala tukang | OH | 0.02 | 150000 | 3000
4 | Mandor | OH | 0.0067 | 145000 | 971.5
JUMLAH HARGA TENAGA KERJA |  |  |  |  | 42971.5
B | BAHAN
1 | Engsel angin | buah | 1 | 27400 | 27400
JUMLAH HARGA BAHAN |  |  |  |  | 27400
C | PERALATAN
JUMLAH HARGA ALAT |  |  |  |  | 0
D | Jumlah (A+B+C) |  |  |  | 70371.5
E | Biaya Umum dan Keuntungan 10% - 15% x D |  |  | 10% | 7037.15
F | Harga Satuan Pekerjaan (D+E) |  |  |  | 77408.65
Pemasangan 1 buah spring knip untuk jendela | [5 empty] | 52600
No | Uraian | Sat. | Koefisien | Harga Satuan (Rp) | Jumlah Harga (Rp)
A | TENAGA KERJA
1 | Pekerja | OH | 0.015 | 100000 | 1500
2 | Tukang kayu | OH | 0.15 | 145000 | 21750
3 | Kepala tukang | OH | 0.015 | 150000 | 2250
4 | Mandor | OH | 0.005 | 145000 | 725
JUMLAH HARGA TENAGA KERJA |  |  |  |  | 26225
B | BAHAN
1 | Spring knip | buah | 1 | 21600 | 21600
JUMLAH HARGA BAHAN |  |  |  |  | 21600
C | PERALATAN
JUMLAH HARGA ALAT |  |  |  |  | 0
D | Jumlah (A+B+C) |  |  |  | 47825
E | Biaya Umum dan Keuntungan 10% - 15% x D |  |  | 10% | 4782.5
F | Harga Satuan Pekerjaan (D+E) |  |  |  | 52607.5
Pemasangan 1 buah kait angin | [5 empty] | 42000
No | Uraian | Sat. | Koefisien | Harga Satuan (Rp) | Jumlah Harga (Rp)
A | TENAGA KERJA
1 | Pekerja | OH | 0.015 | 100000 | 1500
2 | Tukang kayu | OH | 0.15 | 145000 | 21750
3 | Kepala tukang | OH | 0.015 | 150000 | 2250
4 | Mandor | OH | 0.005 | 145000 | 725
JUMLAH HARGA TENAGA KERJA |  |  |  |  | 26225
B | BAHAN
1 | Kait angin | buah | 1 | 12000 | 12000
JUMLAH HARGA BAHAN |  |  |  |  | 12000
C | PERALATAN
JUMLAH HARGA ALAT |  |  |  |  | 0
D | Jumlah (A+B+C) |  |  |  | 38225
E | Biaya Umum dan Keuntungan 10% - 15% x D |  |  | 10% | 3822.5
F | Harga Satuan Pekerjaan (D+E) |  |  |  | 42047.5
Pemasangan 1 buah door closer | [5 empty] | 280400
No | Uraian | Sat. | Koefisien | Harga Satuan (Rp) | Jumlah Harga (Rp)
A | TENAGA KERJA
1 | Pekerja | OH | 0.05 | 100000 | 5000
2 | Tukang kayu | OH | 0.5 | 145000 | 72500
3 | Kepala tukang | OH | 0.05 | 150000 | 7500
4 | Mandor | OH | 0.017 | 145000 | 2465
JUMLAH HARGA TENAGA KERJA |  |  |  |  | 87465
B | BAHAN
1 | Door closer | buah | 1 | 167500 | 167500
JUMLAH HARGA BAHAN |  |  |  |  | 167500
C | PERALATAN
JUMLAH HARGA ALAT |  |  |  |  | 0
D | Jumlah (A+B+C) |  |  |  | 254965
E | Biaya Umum dan Keuntungan 10% - 15% x D |  |  | 10% | 25496.5
F | Harga Satuan Pekerjaan (D+E) |  |  |  | 280461.5
Pemasangan 1 buah door holder | [5 empty] | 185300
No | Uraian | Sat. | Koefisien | Harga Satuan (Rp) | Jumlah Harga (Rp)
A | TENAGA KERJA
1 | Pekerja | OH | 0.05 | 100000 | 5000
2 | Tukang kayu | OH | 0.5 | 145000 | 72500
3 | Kepala tukang | OH | 0.05 | 150000 | 7500
4 | Mandor | OH | 0.017 | 145000 | 2465
JUMLAH HARGA TENAGA KERJA |  |  |  |  | 87465
B | BAHAN
1 | Door holder | buah | 1 | 81000 | 81000
JUMLAH HARGA BAHAN |  |  |  |  | 81000
C | PERALATAN
JUMLAH HARGA ALAT |  |  |  |  | 0
D | Jumlah (A+B+C) |  |  |  | 168465
E | Biaya Umum dan Keuntungan 10% - 15% x D |  |  | 10% | 16846.5
F | Harga Satuan Pekerjaan (D+E) |  |  |  | 185311.5
Pemasangan 1 buah door stop | [5 empty] | 83500
No | Uraian | Sat. | Koefisien | Harga Satuan (Rp) | Jumlah Harga (Rp)
A | TENAGA KERJA
1 | Pekerja | OH | 0.01 | 100000 | 1000
2 | Tukang kayu | OH | 0.1 | 145000 | 14500
3 | Kepala tukang | OH | 0.01 | 150000 | 1500
4 | Mandor | OH | 0.003 | 145000 | 435
JUMLAH HARGA TENAGA KERJA |  |  |  |  | 17435
B | BAHAN
1 | Door stop | buah | 1 | 58500 | 58500
JUMLAH HARGA BAHAN |  |  |  |  | 58500
C | PERALATAN
JUMLAH HARGA ALAT |  |  |  |  | 0
D | Jumlah (A+B+C) |  |  |  | 75935
E | Biaya Umum dan Keuntungan 10% - 15% x D |  |  | 10% | 7593.5
F | Harga Satuan Pekerjaan (D+E) |  |  |  | 83528.5
Pemasangan 1 buah rel pintu dorong | [5 empty] | 382800
No | Uraian | Sat. | Koefisien | Harga Satuan (Rp) | Jumlah Harga (Rp)
A | TENAGA KERJA
1 | Pekerja | OH | 0.06 | 100000 | 6000
2 | Tukang kayu | OH | 0.6 | 145000 | 87000
3 | Kepala tukang | OH | 0.06 | 150000 | 9000
4 | Mandor | OH | 0.02 | 145000 | 2900
JUMLAH HARGA TENAGA KERJA |  |  |  |  | 104900
B | BAHAN
1 | Rel pintu dorong | set | 1 | 243100 | 243100
JUMLAH HARGA BAHAN |  |  |  |  | 243100
C | PERALATAN
JUMLAH HARGA ALAT |  |  |  |  | 0
D | Jumlah (A+B+C) |  |  |  | 348000
E | Biaya Umum dan Keuntungan 10% - 15% x D |  |  | 10% | 34800
F | Harga Satuan Pekerjaan (D+E) |  |  |  | 382800
Pemasangan 1 buah venetions blinds dan vertical blinds | [5 empty] | 255900
No | Uraian | Sat. | Koefisien | Harga Satuan (Rp) | Jumlah Harga (Rp)
A | TENAGA KERJA
1 | Pekerja | OH | 0.35 | 100000 | 35000
2 | Tukang kayu | OH | 0.35 | 145000 | 50750
3 | Kepala tukang | OH | 0.035 | 150000 | 5250
4 | Mandor | OH | 0.0117 | 145000 | 1696.5
JUMLAH HARGA TENAGA KERJA |  |  |  |  | 92696.5
B | BAHAN
1 | Venetions blinds dan vertical blinds | m2 | 1 | 140000 | 140000
JUMLAH HARGA BAHAN |  |  |  |  | 140000
C | PERALATAN
JUMLAH HARGA ALAT |  |  |  |  | 0
D | Jumlah (A+B+C) |  |  |  | 232696.5
E | Biaya Umum dan Keuntungan 10% - 15% x D |  |  | 10% | 23269.65
F | Harga Satuan Pekerjaan (D+E) |  |  |  | 255966.15
Pemasangan 1 m2 teralis besi strip (20x3) mm | [5 empty] | 613600
No | Uraian | Sat. | Koefisien | Harga Satuan (Rp) | Jumlah Harga (Rp)
A | TENAGA KERJA
1 | Pekerja | OH | 1.67 | 100000 | 167000
2 | Tukang las | OH | 1.67 | 145000 | 242150
3 | Kepala tukang | OH | 0.167 | 150000 | 25050
4 | Mandor | OH | 0.0557 | 145000 | 8076.5
JUMLAH HARGA TENAGA KERJA |  |  |  |  | 442276.5
B | BAHAN
1 | Besi strip (20x3) mm | kg | 6.177 | 17250 | 106553.25
2 | Pengelasan | cm | 27.08 | 332 | 8990.56
JUMLAH HARGA BAHAN |  |  |  |  | 115543.81
C | PERALATAN
JUMLAH HARGA ALAT |  |  |  |  | 0
D | Jumlah (A+B+C) |  |  |  | 557820.31
E | Biaya Umum dan Keuntungan 10% - 15% x D |  |  | 10% | 55782.031
F | Harga Satuan Pekerjaan (D+E) |  |  |  | 613602.341
Pemasangan 1 m2 kawat nyamuk | [5 empty] | 64400
No | Uraian | Sat. | Koefisien | Harga Satuan (Rp) | Jumlah Harga (Rp)
A | TENAGA KERJA
1 | Pekerja | OH | 0.1 | 100000 | 10000
2 | Tukang las | OH | 0.1 | 145000 | 14500
3 | Kepala tukang | OH | 0.01 | 150000 | 1500
4 | Mandor | OH | 0.0033 | 145000 | 478.5
JUMLAH HARGA TENAGA KERJA |  |  |  |  | 26478.5
B | BAHAN
1 | Kawat nyamuk nylon | m2 | 1.1 | 18000 | 19800
2 | Pengelasan | cm | 11.11 | 332 | 3688.52
3 | Besi strip (0,2x2) cm | kg | 1.716 | 5000 | 8580
JUMLAH HARGA BAHAN |  |  |  |  | 32068.52
C | PERALATAN
JUMLAH HARGA ALAT |  |  |  |  | 0
D | Jumlah (A+B+C) |  |  |  | 58547.02
E | Biaya Umum dan Keuntungan 10% - 15% x D |  |  | 10% | 5854.702
F | Harga Satuan Pekerjaan (D+E) |  |  |  | 64401.722
Pemasangan 1 buah kunci slot (grendel) untuk jendela | [5 empty] | 161000
No | Uraian | Sat. | Koefisien | Harga Satuan (Rp) | Jumlah Harga (Rp)
A | TENAGA KERJA
1 | Pekerja | OH | 0.02 | 100000 | 2000
2 | Tukang kayu | OH | 0.2 | 145000 | 29000
3 | Kepala tukang | OH | 0.02 | 150000 | 3000
4 | Mandor | OH | 0.0067 | 145000 | 971.5
JUMLAH HARGA TENAGA KERJA |  |  |  |  | 34971.5
B | BAHAN
1 | Kunci slot | buah | 1.1 | 101300 | 111430
JUMLAH HARGA BAHAN |  |  |  |  | 111430
C | PERALATAN
JUMLAH HARGA ALAT |  |  |  |  | 0
D | Jumlah (A+B+C) |  |  |  | 146401.5
E | Biaya Umum dan Keuntungan 10% - 15% x D |  |  | 10% | 14640.15
F | Harga Satuan Pekerjaan (D+E) |  |  |  | 161041.65
Pemasangan 1 buah kunci lemari | [5 empty] | 62400
No | Uraian | Sat. | Koefisien | Harga Satuan (Rp) | Jumlah Harga (Rp)
A | TENAGA KERJA
1 | Pekerja | OH | 0.025 | 100000 | 2500
2 | Tukang kayu | OH | 0.25 | 145000 | 36250
3 | Kepala tukang | OH | 0.025 | 150000 | 3750
4 | Mandor | OH | 0.0013 | 145000 | 188.5
JUMLAH HARGA TENAGA KERJA |  |  |  |  | 42688.5
B | BAHAN
1 | Kunci lemari | buah | 1 | 14100 | 14100
JUMLAH HARGA BAHAN |  |  |  |  | 14100
C | PERALATAN
JUMLAH HARGA ALAT |  |  |  |  | 0
D | Jumlah (A+B+C) |  |  |  | 56788.5
E | Biaya Umum dan Keuntungan 10% - 15% x D |  |  | 10% | 5678.85
F | Harga Satuan Pekerjaan (D+E) |  |  |  | 62467.35
Pemasangan 1 buah grendel | [5 empty] | 45300
No | Uraian | Sat. | Koefisien | Harga Satuan (Rp) | Jumlah Harga (Rp)
A | TENAGA KERJA
1 | Pekerja | OH | 0.015 | 100000 | 1500
2 | Tukang kayu | OH | 0.15 | 145000 | 21750
3 | Kepala tukang | OH | 0.015 | 150000 | 2250
4 | Mandor | OH | 0.005 | 145000 | 725
JUMLAH HARGA TENAGA KERJA |  |  |  |  | 26225
B | BAHAN
1 | Grendel | buah | 1 | 15000 | 15000
JUMLAH HARGA BAHAN |  |  |  |  | 15000
C | PERALATAN
JUMLAH HARGA ALAT |  |  |  |  | 0
D | Jumlah (A+B+C) |  |  |  | 41225
E | Biaya Umum dan Keuntungan 10% - 15% x D |  |  | 10% | 4122.5
F | Harga Satuan Pekerjaan (D+E) |  |  |  | 45347.5
Pemasangan 1 buah grendel tanam | [5 empty] | 208200
No | Uraian | Sat. | Koefisien | Harga Satuan (Rp) | Jumlah Harga (Rp)
A | TENAGA KERJA
1 | Pekerja | OH | 0.0225 | 100000 | 2250
2 | Tukang kayu | OH | 0.225 | 145000 | 32625
3 | Kepala tukang | OH | 0.0225 | 150000 | 3375
4 | Mandor | OH | 0.0075 | 145000 | 1087.5
JUMLAH HARGA TENAGA KERJA |  |  |  |  | 39337.5
B | BAHAN
1 | Grendel tanam | buah | 1 | 150000 | 150000
JUMLAH HARGA BAHAN |  |  |  |  | 150000
C | PERALATAN
JUMLAH HARGA ALAT |  |  |  |  | 0
D | Jumlah (A+B+C) |  |  |  | 189337.5
E | Biaya Umum dan Keuntungan 10% - 15% x D |  |  | 10% | 18933.75
F | Harga Satuan Pekerjaan (D+E) |  |  |  | 208271.25

## Kaca
N | PEKERJAAN KACA
Pemasangan 1 m2 sunscreen alumunium | [5 empty] | 573900
No | Uraian | Sat. | Koefisien | Harga Satuan (Rp) | Jumlah Harga (Rp)
A | TENAGA KERJA | [5 empty] | Catatan:
1 | Pekerja | OH | 0.08 | 100000 | 8000 |  | Biaya Umum dan Keuntungan | 10%
2 | Tukang alumunium | OH | 0.8 | 145000 | 116000
3 | Kepala tukang | OH | 0.08 | 150000 | 12000
4 | Mandor | OH | 0.0267 | 145000 | 3871.5
JUMLAH HARGA TENAGA KERJA |  |  |  |  | 139871.5
B | BAHAN
1 | Sunscreen aluminium | m2 | 1 | 381900 | 381900
JUMLAH HARGA BAHAN |  |  |  |  | 381900
C | PERALATAN
JUMLAH HARGA ALAT |  |  |  |  | 0
D | Jumlah (A+B+C) |  |  |  | 521771.5
E | Biaya Umum dan Keuntungan 10% - 15% x D |  |  | 10% | 52177.15
F | Harga Satuan Pekerjaan (D+E) |  |  |  | 573948.65
Pemasangan 1 m2 kaca polos tebal 3 mm | [5 empty] | 175800
No | Uraian | Sat. | Koefisien | Harga Satuan (Rp) | Jumlah Harga (Rp)
A | TENAGA KERJA
1 | Pekerja | OH | 0.015 | 100000 | 1500
2 | Tukang kayu | OH | 0.15 | 145000 | 21750
3 | Kepala tukang | OH | 0.015 | 150000 | 2250
4 | Mandor | OH | 0.005 | 145000 | 725
JUMLAH HARGA TENAGA KERJA |  |  |  |  | 26225
B | BAHAN
1 | Kaca polos 3 mm | m2 | 1.1 | 120000 | 132000
2 | Sealant | tube | 0.05 | 33100 | 1655
JUMLAH HARGA BAHAN |  |  |  |  | 133655
C | PERALATAN
JUMLAH HARGA ALAT |  |  |  |  | 0
D | Jumlah (A+B+C) |  |  |  | 159880
E | Biaya Umum dan Keuntungan 10% - 15% x D |  |  | 10% | 15988
F | Harga Satuan Pekerjaan (D+E) |  |  |  | 175868
Pemasangan 1 m2 kaca polos tebal 5 mm | [5 empty] | 270200
No | Uraian | Sat. | Koefisien | Harga Satuan (Rp) | Jumlah Harga (Rp)
A | TENAGA KERJA
1 | Pekerja | OH | 0.015 | 100000 | 1500
2 | Tukang kayu | OH | 0.15 | 145000 | 21750
3 | Kepala tukang | OH | 0.015 | 150000 | 2250
4 | Mandor | OH | 0.005 | 145000 | 725
JUMLAH HARGA TENAGA KERJA |  |  |  |  | 26225
B | BAHAN
1 | Kaca polos 5 mm | m2 | 1.1 | 198000 | 217800
2 | Sealant | tube | 0.05 | 33100 | 1655
JUMLAH HARGA BAHAN |  |  |  |  | 219455
C | PERALATAN
JUMLAH HARGA ALAT |  |  |  |  | 0
D | Jumlah (A+B+C) |  |  |  | 245680
E | Biaya Umum dan Keuntungan 10% - 15% x D |  |  | 10% | 24568
F | Harga Satuan Pekerjaan (D+E) |  |  |  | 270248
Pemasangan 1 m2 kaca polos tebal 6 mm | [5 empty] | 319300
No | Uraian | Sat. | Koefisien | Harga Satuan (Rp) | Jumlah Harga (Rp)
A | TENAGA KERJA
1 | Pekerja | OH | 0.016 | 100000 | 1600
2 | Tukang kayu | OH | 0.16 | 145000 | 23200
3 | Kepala tukang | OH | 0.016 | 150000 | 2400
4 | Mandor | OH | 0.0053 | 145000 | 768.5
JUMLAH HARGA TENAGA KERJA |  |  |  |  | 27968.5
B | BAHAN
1 | Kaca polos 6 mm | m2 | 1.1 | 237000 | 260700
2 | Sealant | tube | 0.05 | 33100 | 1655
JUMLAH HARGA BAHAN |  |  |  |  | 262355
C | PERALATAN
JUMLAH HARGA ALAT |  |  |  |  | 0
D | Jumlah (A+B+C) |  |  |  | 290323.5
E | Biaya Umum dan Keuntungan 10% - 15% x D |  |  | 10% | 29032.35
F | Harga Satuan Pekerjaan (D+E) |  |  |  | 319355.85
Pemasangan 1 m2 kaca polos tebal 8 mm | [5 empty] | 309100
No | Uraian | Sat. | Koefisien | Harga Satuan (Rp) | Jumlah Harga (Rp)
A | TENAGA KERJA
1 | Pekerja | OH | 0.017 | 100000 | 1700
2 | Tukang kayu | OH | 0.17 | 145000 | 24650
3 | Kepala tukang | OH | 0.017 | 150000 | 2550
4 | Mandor | OH | 0.0057 | 145000 | 826.5
JUMLAH HARGA TENAGA KERJA |  |  |  |  | 29726.5
B | BAHAN
1 | Kaca polos 8 mm | m2 | 1.1 | 226400 | 249040
2 | Sealant | tube | 0.07 | 33100 | 2317
JUMLAH HARGA BAHAN |  |  |  |  | 251357
C | PERALATAN
JUMLAH HARGA ALAT |  |  |  |  | 0
D | Jumlah (A+B+C) |  |  |  | 281083.5
E | Biaya Umum dan Keuntungan 10% - 15% x D |  |  | 10% | 28108.35
F | Harga Satuan Pekerjaan (D+E) |  |  |  | 309191.85
Pemasangan 1 m2 kaca buram tebal 12 mm | [5 empty] | 434100
No | Uraian | Sat. | Koefisien | Harga Satuan (Rp) | Jumlah Harga (Rp)
A | TENAGA KERJA
1 | Pekerja | OH | 0.025 | 100000 | 2500
2 | Tukang kayu | OH | 0.25 | 145000 | 36250
3 | Kepala tukang | OH | 0.025 | 150000 | 3750
4 | Mandor | OH | 0.0083 | 145000 | 1203.5
JUMLAH HARGA TENAGA KERJA |  |  |  |  | 43703.5
B | BAHAN
1 | Kaca buram 12mm | m2 | 1.1 | 317000 | 348700
2 | Sealant | tube | 0.07 | 33100 | 2317
JUMLAH HARGA BAHAN |  |  |  |  | 351017
C | PERALATAN
JUMLAH HARGA ALAT |  |  |  |  | 0
D | Jumlah (A+B+C) |  |  |  | 394720.5
E | Biaya Umum dan Keuntungan 10% - 15% x D |  |  | 10% | 39472.05
F | Harga Satuan Pekerjaan (D+E) |  |  |  | 434192.55
Pemasangan 1 m2 kaca cermin tebal 5 mm | [5 empty] | 268600
No | Uraian | Sat. | Koefisien | Harga Satuan (Rp) | Jumlah Harga (Rp)
A | TENAGA KERJA
1 | Pekerja | OH | 0.015 | 100000 | 1500
2 | Tukang kayu | OH | 0.15 | 145000 | 21750
3 | Kepala tukang | OH | 0.015 | 150000 | 2250
4 | Mandor | OH | 0.005 | 145000 | 725
JUMLAH HARGA TENAGA KERJA |  |  |  |  | 26225
B | BAHAN
1 | Kaca cermin 5 mm | m2 | 1.1 | 221400 | 243540
JUMLAH HARGA BAHAN |  |  |  |  | 243540
C | PERALATAN
JUMLAH HARGA ALAT |  |  |  |  | 0
D | Jumlah (A+B+C) |  |  |  | 244265
E | Biaya Umum dan Keuntungan 10% - 15% x D |  |  | 10% | 24426.5
F | Harga Satuan Pekerjaan (D+E) |  |  |  | 268691.5
Pemasangan 1 m2 kaca cermin tebal 8 mm | [5 empty] | 995900
No | Uraian | Sat. | Koefisien | Harga Satuan (Rp) | Jumlah Harga (Rp)
A | TENAGA KERJA
1 | Pekerja | OH | 0.017 | 100000 | 1700
2 | Tukang kayu | OH | 0.17 | 145000 | 24650
3 | Kepala tukang | OH | 0.017 | 150000 | 2550
4 | Mandor | OH | 0.0057 | 145000 | 826.5
JUMLAH HARGA TENAGA KERJA |  |  |  |  | 29726.5
B | BAHAN
1 | Kaca cermin 8 mm | m2 | 1.1 | 796100 | 875710
JUMLAH HARGA BAHAN |  |  |  |  | 875710
C | PERALATAN
JUMLAH HARGA ALAT |  |  |  |  | 0
D | Jumlah (A+B+C) |  |  |  | 905436.5
E | Biaya Umum dan Keuntungan 10% - 15% x D |  |  | 10% | 90543.65
F | Harga Satuan Pekerjaan (D+E) |  |  |  | 995980.15
Pemasangan 1 m2 kaca wireglass tebal 5 mm | [5 empty] | 204000
No | Uraian | Sat. | Koefisien | Harga Satuan (Rp) | Jumlah Harga (Rp)
A | TENAGA KERJA
1 | Pekerja | OH | 0.015 | 100000 | 1500
2 | Tukang kayu | OH | 0.15 | 145000 | 21750
3 | Kepala tukang | OH | 0.015 | 150000 | 2250
4 | Mandor | OH | 0.005 | 145000 | 725
JUMLAH HARGA TENAGA KERJA |  |  |  |  | 26225
B | BAHAN
1 | Kaca wireglass 5 mm | m2 | 1.1 | 144800 | 159280
JUMLAH HARGA BAHAN |  |  |  |  | 159280
C | PERALATAN
JUMLAH HARGA ALAT |  |  |  |  | 0
D | Jumlah (A+B+C) |  |  |  | 185505
E | Biaya Umum dan Keuntungan 10% - 15% x D |  |  | 10% | 18550.5
F | Harga Satuan Pekerjaan (D+E) |  |  |  | 204055.5
Pemasangan 1 m2 kaca patri tebal 5 mm | [5 empty] | 1871900
No | Uraian | Sat. | Koefisien | Harga Satuan (Rp) | Jumlah Harga (Rp)
A | TENAGA KERJA
1 | Pekerja | OH | 0.075 | 100000 | 7500
2 | Tukang kayu | OH | 0.15 | 145000 | 21750
3 | Kepala tukang | OH | 0.015 | 150000 | 2250
4 | Mandor | OH | 0.005 | 145000 | 725
JUMLAH HARGA TENAGA KERJA |  |  |  |  | 32225
B | BAHAN
1 | Kaca patri 5 mm | m2 | 1.1 | 1516300 | 1667930
2 | Sealant | tube | 0.05 | 33100 | 1655
JUMLAH HARGA BAHAN |  |  |  |  | 1669585
C | PERALATAN
JUMLAH HARGA ALAT |  |  |  |  | 0
D | Jumlah (A+B+C) |  |  |  | 1701810
E | Biaya Umum dan Keuntungan 10% - 15% x D |  |  | 10% | 170181
F | Harga Satuan Pekerjaan (D+E) |  |  |  | 1871991
Pemasangan 1 m2 kaca laminated tebal 16 mm (8 mm double) | [5 empty] | 1672400
No | Uraian | Sat. | Koefisien | Harga Satuan (Rp) | Jumlah Harga (Rp)
A | TENAGA KERJA
1 | Pekerja | OH | 0.25 | 100000 | 25000
2 | Tukang kayu | OH | 0.125 | 145000 | 18125
3 | Kepala tukang | OH | 0.013 | 150000 | 1950
4 | Mandor | OH | 0.004 | 145000 | 580
JUMLAH HARGA TENAGA KERJA |  |  |  |  | 45655
B | BAHAN
1 | Kaca laminated 8 mm | m2 | 2.1 | 700000 | 1470000
2 | Sealant | tube | 0.143 | 33100 | 4733.3
JUMLAH HARGA BAHAN |  |  |  |  | 1474733.3
C | PERALATAN
JUMLAH HARGA ALAT |  |  |  |  | 0
D | Jumlah (A+B+C) |  |  |  | 1520388.3
E | Biaya Umum dan Keuntungan 10% - 15% x D |  |  | 10% | 152038.83
F | Harga Satuan Pekerjaan (D+E) |  |  |  | 1672427.13
Pemasangan 1 m2 kaca laminated tebal 16 mm (8 mm double) dengan aluminium frame | [5 empty] | 1857000
No | Uraian | Sat. | Koefisien | Harga Satuan (Rp) | Jumlah Harga (Rp)
A | TENAGA KERJA
1 | Pekerja | OH | 0.25 | 100000 | 25000
2 | Tukang kayu | OH | 0.125 | 145000 | 18125
3 | Tukang alumunium | OH | 0.1 | 145000 | 14500
4 | Kepala tukang | OH | 0.013 | 150000 | 1950
5 | Mandor | OH | 0.004 | 145000 | 580
JUMLAH HARGA TENAGA KERJA |  |  |  |  | 60155
B | BAHAN
1 | Kaca laminated 8 mm | m2 | 2.1 | 700000 | 1470000
2 | Sealant | tube | 0.143 | 33100 | 4733.3
3 | Frame aluminium | m' | 4 | 38333 | 153332
JUMLAH HARGA BAHAN |  |  |  |  | 1628065.3
C | PERALATAN
JUMLAH HARGA ALAT |  |  |  |  | 0
D | Jumlah (A+B+C) |  |  |  | 1688220.3
E | Biaya Umum dan Keuntungan 10% - 15% x D |  |  | 10% | 168822.03
F | Harga Satuan Pekerjaan (D+E) |  |  |  | 1857042.33
Pemasangan 1 m2 kaca tempered tebal 12 mm | [5 empty] | 771300
No | Uraian | Sat. | Koefisien | Harga Satuan (Rp) | Jumlah Harga (Rp)
A | TENAGA KERJA
1 | Pekerja | OH | 0.2 | 100000 | 20000
2 | Tukang alumunium | OH | 0.1 | 145000 | 14500
3 | Kepala tukang | OH | 0.01 | 150000 | 1500
4 | Mandor | OH | 0.0033 | 145000 | 478.5
JUMLAH HARGA TENAGA KERJA |  |  |  |  | 36478.5
B | BAHAN
1 | Kaca tempered 12 mm | m2 | 1.1 | 600000 | 660000
2 | Sealant | tube | 0.143 | 33100 | 4733.3
JUMLAH HARGA BAHAN |  |  |  |  | 664733.3
C | PERALATAN
JUMLAH HARGA ALAT |  |  |  |  | 0
D | Jumlah (A+B+C) |  |  |  | 701211.8
E | Biaya Umum dan Keuntungan 10% - 15% x D |  |  | 10% | 70121.18
F | Harga Satuan Pekerjaan (D+E) |  |  |  | 771332.98
Pemasangan 1 m2 kaca laminated tebal 12 mm dengan aluminium frame | [5 empty] | 1329000
No | Uraian | Sat. | Koefisien | Harga Satuan (Rp) | Jumlah Harga (Rp)
A | TENAGA KERJA
1 | Pekerja | OH | 0.25 | 100000 | 25000
2 | Tukang kayu | OH | 0.125 | 145000 | 18125
3 | Tukang alumunium | OH | 0.1 | 145000 | 14500
4 | Kepala tukang | OH | 0.013 | 150000 | 1950
5 | Mandor | OH | 0.004 | 145000 | 580
JUMLAH HARGA TENAGA KERJA |  |  |  |  | 60155
B | BAHAN
1 | Kaca laminated 12 mm | m2 | 1.1 | 900000 | 990000
2 | Sealant | tube | 0.143 | 33100 | 4733.3
3 | Frame aluminium | m' | 4 | 38333 | 153332
JUMLAH HARGA BAHAN |  |  |  |  | 1148065.3
C | PERALATAN
JUMLAH HARGA ALAT |  |  |  |  | 0
D | Jumlah (A+B+C) |  |  |  | 1208220.3
E | Biaya Umum dan Keuntungan 10% - 15% x D |  |  | 10% | 120822.03
F | Harga Satuan Pekerjaan (D+E) |  |  |  | 1329042.33

## Besi dan Aluminium
O | PEKERJAAN BESI DAN ALUMINIUM
Pemasangan 1 m' slimar aluminium | [5 empty] | 88600
No | Uraian | Sat. | Koefisien | Harga Satuan (Rp) | Jumlah Harga (Rp)
A | TENAGA KERJA | [5 empty] | Catatan:
1 | Pekerja | OH | 0.043 | 100000 | 4300 |  | Biaya Umum dan Keuntungan | 10%
2 | Tukang alumunium | OH | 0.043 | 145000 | 6235
3 | Kepala tukang | OH | 0.0043 | 150000 | 645
4 | Mandor | OH | 0.0014 | 145000 | 203
JUMLAH HARGA TENAGA KERJA |  |  |  |  | 11383
B | BAHAN
1 | Profil slimar aluminium | m' | 1.1 | 60000 | 66000
2 | Skrup fixer | buah | 2 | 1600 | 3200
JUMLAH HARGA BAHAN |  |  |  |  | 69200
C | PERALATAN
JUMLAH HARGA ALAT |  |  |  |  | 0
D | Jumlah (A+B+C) |  |  |  | 80583
E | Biaya Umum dan Keuntungan 10% - 15% x D |  |  | 10% | 8058.3
F | Harga Satuan Pekerjaan (D+E) |  |  |  | 88641.3
Pemasangan 1 m2 profil jalusi aluminium | [5 empty] | 740300
No | Uraian | Sat. | Koefisien | Harga Satuan (Rp) | Jumlah Harga (Rp)
A | TENAGA KERJA
1 | Pekerja | OH | 0.043 | 100000 | 4300
2 | Tukang alumunium | OH | 0.043 | 145000 | 6235
3 | Kepala tukang | OH | 0.0043 | 150000 | 645
4 | Mandor | OH | 0.0014 | 145000 | 203
JUMLAH HARGA TENAGA KERJA |  |  |  |  | 11383
B | BAHAN
1 | Jalusi aluminium | m2 | 1.1 | 600000 | 660000
2 | Sealant | tube | 0.05 | 33100 | 1655
JUMLAH HARGA BAHAN |  |  |  |  | 661655
C | PERALATAN
JUMLAH HARGA ALAT |  |  |  |  | 0
D | Jumlah (A+B+C) |  |  |  | 673038
E | Biaya Umum dan Keuntungan 10% - 15% x D |  |  | 10% | 67303.8
F | Harga Satuan Pekerjaan (D+E) |  |  |  | 740341.8
Pemasangan 1 m2 Aluminium Composite Panel rangka besi hollow 40.40.1,2 mm | [5 empty] | 614200
No | Uraian | Sat. | Koefisien | Harga Satuan (Rp) | Jumlah Harga (Rp)
A | TENAGA KERJA
1 | Pekerja | OH | 0.25 | 100000 | 25000
2 | Tukang besi | OH | 0.25 | 145000 | 36250
3 | Kepala tukang | OH | 0.025 | 150000 | 3750
4 | Mandor | OH | 0.013 | 145000 | 1885
JUMLAH HARGA TENAGA KERJA |  |  |  |  | 66885
B | BAHAN
1 | Rangka metal hollow 40.40.1,2 mm | m' | 3.5 | 16200 | 56700
2 | Asesoris rangka | ls | 0.5 |  | 28350
3 | Aluminium composite panel | m2 | 1.2 | 225800 | 270960
4 | Asesoris ACP | ls | 0.5 |  | 135480
JUMLAH HARGA BAHAN |  |  |  |  | 491490
C | PERALATAN
JUMLAH HARGA ALAT |  |  |  |  | 0
D | Jumlah (A+B+C) |  |  |  | 558375
E | Biaya Umum dan Keuntungan 10% - 15% x D |  |  | 10% | 55837.5
F | Harga Satuan Pekerjaan (D+E) |  |  |  | 614212.5
Pengelasan 1 m’ dengan las listrik | [5 empty] | 32700
No | Uraian | Sat. | Koefisien | Harga Satuan (Rp) | Jumlah Harga (Rp)
A | TENAGA KERJA
1 | Pekerja | OH | 0.04 | 100000 | 4000
2 | Tukang besi | OH | 0.02 | 145000 | 2900
3 | Kepala tukang | OH | 0.002 | 150000 | 300
4 | Mandor | OH | 0.0007 | 145000 | 101.5
JUMLAH HARGA TENAGA KERJA |  |  |  |  | 7301.5
B | BAHAN
1 | Kawat las | kg | 0.4 | 45550 | 18220
JUMLAH HARGA BAHAN |  |  |  |  | 18220
C | PERALATAN
1 | Sewa alat las | hari | 0.17 | 25000 | 4250
JUMLAH HARGA ALAT |  |  |  |  | 4250
D | Jumlah (A+B+C) |  |  |  | 29771.5
E | Biaya Umum dan Keuntungan 10% - 15% x D |  |  | 10% | 2977.15
F | Harga Satuan Pekerjaan (D+E) |  |  |  | 32748.65
Pembuatan dan pemasangan 1 m' railing besi pengaman tinggi 1.2 m | [5 empty] | 537700
No | Uraian | Sat. | Koefisien | Harga Satuan (Rp) | Jumlah Harga (Rp)
A | TENAGA KERJA
1 | Pekerja | OH | 0.3 | 100000 | 30000
2 | Tukang las | OH | 0.6 | 145000 | 87000
3 | Kepala tukang | OH | 0.06 | 150000 | 9000
4 | Mandor | OH | 0.02 | 145000 | 2900
JUMLAH HARGA TENAGA KERJA |  |  |  |  | 128900
B | BAHAN
1 | Pipa besi hitam 3 inch | m' | 4.8 | 42000 | 201600
2 | Pipa besi hitam 1 inch | m' | 9.9 | 15500 | 153450
3 | Cat zyncromate | kg | 0.1 | 26000 | 2600
4 | Kawat las | kg | 0.05 | 45550 | 2277.5
JUMLAH HARGA BAHAN |  |  |  |  | 359927.5
C | PERALATAN
JUMLAH HARGA ALAT |  |  |  |  | 0
D | Jumlah (A+B+C) |  |  |  | 488827.5
E | Biaya Umum dan Keuntungan 10% - 15% x D |  |  | 10% | 48882.75
F | Harga Satuan Pekerjaan (D+E) |  |  |  | 537710.25
Pembuatan dan pemasangan 1 m' railing tangga/ramp dan hand rail tinggi 0.85 m dan 0.65 m | [5 empty] | 307800
No | Uraian | Sat. | Koefisien | Harga Satuan (Rp) | Jumlah Harga (Rp)
A | TENAGA KERJA
1 | Pekerja | OH | 0.1 | 100000 | 10000
2 | Tukang las | OH | 0.2 | 145000 | 29000
3 | Kepala tukang | OH | 0.02 | 150000 | 3000
4 | Mandor | OH | 0.0067 | 145000 | 971.5
JUMLAH HARGA TENAGA KERJA |  |  |  |  | 42971.5
B | BAHAN
1 | Pipa besi hitam 3 inch | m' | 3 | 42000 | 126000
2 | Pipa besi hitam 2 inch | m' | 2 | 31000 | 62000
3 | Pipa besi hitam 1,5 inch | m' | 2 | 22000 | 44000
4 | Cat zyncromate | kg | 0.1 | 26000 | 2600
5 | Kawat las | kg | 0.05 | 45550 | 2277.5
JUMLAH HARGA BAHAN |  |  |  |  | 236877.5
C | PERALATAN
JUMLAH HARGA ALAT |  |  |  |  | 0
D | Jumlah (A+B+C) |  |  |  | 279849
E | Biaya Umum dan Keuntungan 10% - 15% x D |  |  | 10% | 27984.9
F | Harga Satuan Pekerjaan (D+E) |  |  |  | 307833.9

## Kayu
P | PEKERJAAN KAYU
Pembuatan 1 m2 plywood rangkap, rangka expose kayu kelas I | [5 empty] | 922800
No | Uraian | Sat. | Koefisien | Harga Satuan (Rp) | Jumlah Harga (Rp)
A | TENAGA KERJA | [5 empty] | Catatan:
1 | Pekerja | OH | 0.5952 | 100000 | 59520 |  | Biaya Umum dan Keuntungan | 10%
2 | Tukang kayu | OH | 0.2976 | 145000 | 43152
3 | Kepala tukang | OH | 0.0298 | 150000 | 4470
4 | Mandor | OH | 0.0099 | 145000 | 1435.5
JUMLAH HARGA TENAGA KERJA |  |  |  |  | 108577.5
B | BAHAN
1 | Kayu papan kelas I | m3 | 0.025 | 26000000 | 650000
2 | Paku 1 inch | kg | 0.03 | 15000 | 450
3 | Lem kayu | kg | 0.3 | 16400 | 4920
4 | Plywood 4 mm lembar | lembar | 1 | 75000 | 75000
JUMLAH HARGA BAHAN |  |  |  |  | 730370
C | PERALATAN
JUMLAH HARGA ALAT |  |  |  |  | 0
D | Jumlah (A+B+C) |  |  |  | 838947.5
E | Biaya Umum dan Keuntungan 10% - 15% x D |  |  | 10% | 83894.75
F | Harga Satuan Pekerjaan (D+E) |  |  |  | 922842.25
Pembuatan 1 m2 plywood rangkap lapis formika, rangka expose kayu kelas II | [5 empty] | 1025300
No | Uraian | Sat. | Koefisien | Harga Satuan (Rp) | Jumlah Harga (Rp)
A | TENAGA KERJA
1 | Pekerja | OH | 0.5952 | 100000 | 59520
2 | Tukang kayu | OH | 0.2976 | 145000 | 43152
3 | Kepala tukang | OH | 0.0298 | 150000 | 4470
4 | Mandor | OH | 0.0099 | 145000 | 1435.5
JUMLAH HARGA TENAGA KERJA |  |  |  |  | 108577.5
B | BAHAN
1 | Kayu papan kelas I | m3 | 0.025 | 26000000 | 650000
2 | Paku 1 inch | kg | 0.03 | 15000 | 450
3 | Lem kayu | kg | 0.8 | 16400 | 13120
4 | Plywood 4 mm lembar | lembar | 1 | 75000 | 75000
5 | Formika | lembar | 0.5 | 170000 | 85000
JUMLAH HARGA BAHAN |  |  |  |  | 823570
C | PERALATAN
JUMLAH HARGA ALAT |  |  |  |  | 0
D | Jumlah (A+B+C) |  |  |  | 932147.5
E | Biaya Umum dan Keuntungan 10% - 15% x D |  |  | 10% | 93214.75
F | Harga Satuan Pekerjaan (D+E) |  |  |  | 1025362.25

## Pengecatan dan Pelituran
Q | PEKERJAAN PENGECATAN DAN PELITURAN
Pengikisan/pengerokan 1 m2 permukaan cat lama (cat minyak) | [5 empty] | 18600
No | Uraian | Sat. | Koefisien | Harga Satuan (Rp) | Jumlah Harga (Rp)
A | TENAGA KERJA | [5 empty] | Catatan:
1 | Pekerja | OH | 0.15 | 100000 | 15000 |  | Biaya Umum dan Keuntungan | 10%
2 | Mandor | OH | 0.0075 | 145000 | 1087.5
JUMLAH HARGA TENAGA KERJA |  |  |  |  | 16087.5
B | BAHAN
1 | Soda api | kg | 0.05 | 17900 | 895
JUMLAH HARGA BAHAN |  |  |  |  | 895
C | PERALATAN
JUMLAH HARGA ALAT |  |  |  |  | 0
D | Jumlah (A+B+C) |  |  |  | 16982.5
E | Biaya Umum dan Keuntungan 10% - 15% x D |  |  | 10% | 1698.25
F | Harga Satuan Pekerjaan (D+E) |  |  |  | 18680.75
Pencucian 1 m2 permukaan tembok yang pernah dicat | [5 empty] | 18700
No | Uraian | Sat. | Koefisien | Harga Satuan (Rp) | Jumlah Harga (Rp)
A | TENAGA KERJA
1 | Pekerja | OH | 0.15 | 100000 | 15000
2 | Mandor | OH | 0.0075 | 145000 | 1087.5
JUMLAH TENAGA KERJA |  |  |  |  | 16087.5
B | BAHAN
1 | Sabun | kg | 0.05 | 19400 | 970
JUMLAH HARGA BAHAN |  |  |  |  | 970
C | PERALATAN
JUMLAH HARGA ALAT |  |  |  |  | 0
D | Jumlah (A+B+C) |  |  |  | 17057.5
E | Biaya Umum dan Keuntungan 10% - 15% x D |  |  | 10% | 1705.75
F | Harga Satuan Pekerjaan (D+E) |  |  |  | 18763.25
Pengerokan 1 m2 karat pada permukaan baja cara manual | [5 empty] | 18700
No | Uraian | Sat. | Koefisien | Harga Satuan (Rp) | Jumlah Harga (Rp)
A | TENAGA KERJA
1 | Pekerja | OH | 0.15 | 100000 | 15000
2 | Mandor | OH | 0.0075 | 145000 | 1087.5
JUMLAH TENAGA KERJA |  |  |  |  | 16087.5
B | BAHAN
1 | Cairan perontok karat | kg | 0.05 | 20000 | 1000
JUMLAH HARGA BAHAN |  |  |  |  | 1000
C | PERALATAN
JUMLAH HARGA ALAT |  |  |  |  | 0
D | Jumlah (A+B+C) |  |  |  | 17087.5
E | Biaya Umum dan Keuntungan 10% - 15% x D |  |  | 10% | 1708.75
F | Harga Satuan Pekerjaan (D+E) |  |  |  | 18796.25
Pengecatan 1 m2 bidang kayu baru (1 lapis plamir, 1 lapis cat dasar, 2 lapis cat penutup) | [5 empty] | 47300
No | Uraian | Sat. | Koefisien | Harga Satuan (Rp) | Jumlah Harga (Rp)
A | TENAGA KERJA
1 | Pekerja | OH | 0.07 | 100000 | 7000
2 | Tukang cat | OH | 0.009 | 145000 | 1305
3 | Kepala tukang | OH | 0.0009 | 150000 | 135
4 | Mandor | OH | 0.0003 | 145000 | 43.5
JUMLAH HARGA TENAGA KERJA |  |  |  |  | 8483.5
B | BAHAN
1 | Meni kayu | kg | 0.2 | 34500 | 6900
2 | Plamir kayu | kg | 0.15 | 30100 | 4515
3 | Cat dasar (cat kayu) | kg | 0.17 | 38200 | 6494
4 | Cat penutup (cat kayu) | kg | 0.26 | 58500 | 15210
5 | Kuas 3 inch | buah | 0.01 | 10400 | 104
6 | Pengencer cat kayu/besi | kg | 0.03 | 20000 | 600
7 | Amplas | lembar | 0.2 | 3900 | 780
JUMLAH HARGA BAHAN |  |  |  |  | 34603
C | PERALATAN
JUMLAH HARGA ALAT |  |  |  |  | 0
D | Jumlah (A+B+C) |  |  |  | 43086.5
E | Biaya Umum dan Keuntungan 10% - 15% x D |  |  | 10% | 4308.65
F | Harga Satuan Pekerjaan (D+E) |  |  |  | 47395.15
Pengecatan 1 m2 bidang kayu baru (1 lapis plamir, 1 lapis cat dasar, 3 lapis cat penutup) | [5 empty] | 70500
No | Uraian | Sat. | Koefisien | Harga Satuan (Rp) | Jumlah Harga (Rp)
A | TENAGA KERJA
1 | Pekerja | OH | 0.07 | 100000 | 7000
2 | Tukang cat | OH | 0.105 | 145000 | 15225
3 | Kepala tukang | OH | 0.0105 | 150000 | 1575
4 | Mandor | OH | 0.0035 | 145000 | 507.5
JUMLAH HARGA TENAGA KERJA |  |  |  |  | 24307.5
B | BAHAN
1 | Meni kayu | kg | 0.2 | 34500 | 6900
2 | Plamir kayu | kg | 0.15 | 30100 | 4515
3 | Cat dasar (cat kayu) | kg | 0.17 | 38200 | 6494
4 | Cat penutup (cat kayu) | kg | 0.35 | 58500 | 20475
5 | Kuas 3 inch | buah | 0.01 | 10400 | 104
6 | Pengencer cat kayu/besi | kg | 0.03 | 20000 | 600
7 | Amplas | lembar | 0.2 | 3900 | 780
JUMLAH HARGA BAHAN |  |  |  |  | 39868
C | PERALATAN
JUMLAH HARGA ALAT |  |  |  |  | 0
D | Jumlah (A+B+C) |  |  |  | 64175.5
E | Biaya Umum dan Keuntungan 10% - 15% x D |  |  | 10% | 6417.55
F | Harga Satuan Pekerjaan (D+E) |  |  |  | 70593.05
Pelaburan 1 m2 bidang kayu dengan teak oil | [5 empty] | 27300
No | Uraian | Sat. | Koefisien | Harga Satuan (Rp) | Jumlah Harga (Rp)
A | TENAGA KERJA
1 | Pekerja | OH | 0.04 | 100000 | 4000
2 | Tukang cat | OH | 0.063 | 145000 | 9135
3 | Kepala tukang | OH | 0.0063 | 150000 | 945
4 | Mandor | OH | 0.0021 | 145000 | 304.5
JUMLAH HARGA TENAGA KERJA |  |  |  |  | 14384.5
B | BAHAN
1 | Teak oil | liter | 0.36 | 29200 | 10512
JUMLAH HARGA BAHAN |  |  |  |  | 10512
C | PERALATAN
JUMLAH HARGA ALAT |  |  |  |  | 0
D | Jumlah (A+B+C) |  |  |  | 24896.5
E | Biaya Umum dan Keuntungan 10% - 15% x D |  |  | 10% | 2489.65
F | Harga Satuan Pekerjaan (D+E) |  |  |  | 27386.15
Pelaburan 1 m2 bidang kayu dengan pelitur | [5 empty] | 63100
No | Uraian | Sat. | Koefisien | Harga Satuan (Rp) | Jumlah Harga (Rp)
A | TENAGA KERJA
1 | Pekerja | OH | 0.04 | 100000 | 4000
2 | Tukang cat | OH | 0.06 | 145000 | 8700
3 | Kepala tukang | OH | 0.006 | 150000 | 900
4 | Mandor | OH | 0.002 | 145000 | 290
JUMLAH HARGA TENAGA KERJA |  |  |  |  | 13890
B | BAHAN
1 | Pelitur | liter | 0.15 | 73700 | 11055
2 | Pelitur jadi | liter | 0.372 | 66200 | 24626.4
3 | Amplas | lembar | 2 | 3900 | 7800
JUMLAH HARGA BAHAN |  |  |  |  | 43481.4
C | PERALATAN
JUMLAH HARGA ALAT |  |  |  |  | 0
D | Jumlah (A+B+C) |  |  |  | 57371.4
E | Biaya Umum dan Keuntungan 10% - 15% x D |  |  | 10% | 5737.14
F | Harga Satuan Pekerjaan (D+E) |  |  |  | 63108.54
Pelaburan 1 m2 bidang kayu dengan residu | [5 empty] | 19800
No | Uraian | Sat. | Koefisien | Harga Satuan (Rp) | Jumlah Harga (Rp)
A | TENAGA KERJA
1 | Pekerja | OH | 0.1 | 100000 | 10000
2 | Mandor | OH | 0.005 | 145000 | 725
JUMLAH HARGA TENAGA KERJA |  |  |  |  | 10725
B | BAHAN
1 | Residu | liter | 0.35 | 21000 | 7350
JUMLAH HARGA BAHAN |  |  |  |  | 7350
C | PERALATAN
JUMLAH HARGA ALAT |  |  |  |  | 0
D | Jumlah (A+B+C) |  |  |  | 18075
E | Biaya Umum dan Keuntungan 10% - 15% x D |  |  | 10% | 1807.5
F | Harga Satuan Pekerjaan (D+E) |  |  |  | 19882.5
Pelaburan 1 m2 bidang kayu dengan vernis | [5 empty] | 56200
No | Uraian | Sat. | Koefisien | Harga Satuan (Rp) | Jumlah Harga (Rp)
A | TENAGA KERJA
1 | Pekerja | OH | 0.16 | 100000 | 16000
2 | Tukang cat | OH | 0.16 | 145000 | 23200
3 | Kepala tukang | OH | 0.016 | 150000 | 2400
4 | Mandor | OH | 0.0053 | 145000 | 768.5
JUMLAH HARGA TENAGA KERJA |  |  |  |  | 42368.5
B | BAHAN
1 | Vernis | liter | 0.15 | 44500 | 6675
2 | Dempul | kg | 0.05 | 33500 | 1675
3 | Amplas | lembar | 0.1 | 3900 | 390
JUMLAH HARGA BAHAN |  |  |  |  | 8740
C | PERALATAN
JUMLAH HARGA ALAT |  |  |  |  | 0
D | Jumlah (A+B+C) |  |  |  | 51108.5
E | Biaya Umum dan Keuntungan 10% - 15% x D |  |  | 10% | 5110.85
F | Harga Satuan Pekerjaan (D+E) |  |  |  | 56219.35
Pengecatan 1 m2 tembok baru (1 lapis plamir, 1 lapis cat dasar, 2 lapis cat penutup), interior | [5 empty] | 72700
No | Uraian | Sat. | Koefisien | Harga Satuan (Rp) | Jumlah Harga (Rp)
A | TENAGA KERJA
1 | Pekerja | OH | 0.0667 | 100000 | 6670
2 | Tukang cat | OH | 0.0667 | 145000 | 9671.5
3 | Kepala tukang | OH | 0.0067 | 150000 | 1005
4 | Mandor | OH | 0.0022 | 145000 | 319
JUMLAH HARGA TENAGA KERJA |  |  |  |  | 17665.5
B | BAHAN
1 | Plamir tembok | kg | 0.1 | 26500 | 2650
2 | Cat dasar (cat tembok interior) | kg | 0.1 | 119100 | 11910
3 | Cat penutup (cat tembok interior) | kg | 0.26 | 130500 | 33930
JUMLAH HARGA BAHAN |  |  |  |  | 48490
C | PERALATAN
JUMLAH HARGA ALAT |  |  |  |  | 0
D | Jumlah (A+B+C) |  |  |  | 66155.5
E | Biaya Umum dan Keuntungan 10% - 15% x D |  |  | 10% | 6615.55
F | Harga Satuan Pekerjaan (D+E) |  |  |  | 72771.05
Pengecatan 1 m2 tembok baru (1 lapis cat dasar, 2 lapis cat penutup), eksterior | [5 empty] | 72600
No | Uraian | Sat. | Koefisien | Harga Satuan (Rp) | Jumlah Harga (Rp)
A | TENAGA KERJA
1 | Pekerja | OH | 0.0667 | 100000 | 6670
2 | Tukang cat | OH | 0.0667 | 145000 | 9671.5
3 | Kepala tukang | OH | 0.0067 | 150000 | 1005
4 | Mandor | OH | 0.0022 | 145000 | 319
JUMLAH HARGA TENAGA KERJA |  |  |  |  | 17665.5
B | BAHAN
1 | Cat dasar (cat tembok eksterior) | kg | 0.1 | 128500 | 12850
2 | Cat penutup (cat tembok eksterior) | kg | 0.26 | 136600 | 35516
JUMLAH HARGA BAHAN |  |  |  |  | 48366
C | PERALATAN
JUMLAH HARGA ALAT |  |  |  |  | 0
D | Jumlah (A+B+C) |  |  |  | 66031.5
E | Biaya Umum dan Keuntungan 10% - 15% x D |  |  | 10% | 6603.15
F | Harga Satuan Pekerjaan (D+E) |  |  |  | 72634.65
Pengecatan 1 m2 tembok lama (1 lapis cat dasar, 2 lapis cat penutup), interior | [5 empty] | 56100
No | Uraian | Sat. | Koefisien | Harga Satuan (Rp) | Jumlah Harga (Rp)
A | TENAGA KERJA
1 | Pekerja | OH | 0.05 | 100000 | 5000
2 | Tukang cat | OH | 0.05 | 145000 | 7250
3 | Kepala tukang | OH | 0.005 | 150000 | 750
4 | Mandor | OH | 0.0017 | 145000 | 246.5
JUMLAH HARGA TENAGA KERJA |  |  |  |  | 13246.5
B | BAHAN
1 | Cat dasar (cat tembok interior) | kg | 0.12 | 119100 | 14292
2 | Cat penutup (cat tembok interior) | kg | 0.18 | 130500 | 23490
JUMLAH HARGA BAHAN |  |  |  |  | 37782
C | PERALATAN
JUMLAH HARGA ALAT |  |  |  |  | 0
D | Jumlah (A+B+C) |  |  |  | 51028.5
E | Biaya Umum dan Keuntungan 10% - 15% x D |  |  | 10% | 5102.85
F | Harga Satuan Pekerjaan (D+E) |  |  |  | 56131.35
Pengecatan 1 m2 tembok lama (1 lapis cat dasar, 2 lapis cat penutup), eksterior | [5 empty] | 58500
No | Uraian | Sat. | Koefisien | Harga Satuan (Rp) | Jumlah Harga (Rp)
A | TENAGA KERJA
1 | Pekerja | OH | 0.05 | 100000 | 5000
2 | Tukang cat | OH | 0.05 | 145000 | 7250
3 | Kepala tukang | OH | 0.005 | 150000 | 750
4 | Mandor | OH | 0.0017 | 145000 | 246.5
JUMLAH HARGA TENAGA KERJA |  |  |  |  | 13246.5
B | BAHAN
1 | Cat dasar (cat tembok eksterior) | kg | 0.12 | 128500 | 15420
2 | Cat penutup (cat tembok eksterior) | kg | 0.18 | 136600 | 24588
JUMLAH HARGA BAHAN |  |  |  |  | 40008
C | PERALATAN
JUMLAH HARGA ALAT |  |  |  |  | 0
D | Jumlah (A+B+C) |  |  |  | 53254.5
E | Biaya Umum dan Keuntungan 10% - 15% x D |  |  | 10% | 5325.45
F | Harga Satuan Pekerjaan (D+E) |  |  |  | 58579.95
Pelaburan 1 m2 tembok baru dengan kapur padam (kapur pemutih) | [5 empty] | 26500
No | Uraian | Sat. | Koefisien | Harga Satuan (Rp) | Jumlah Harga (Rp)
A | TENAGA KERJA
1 | Pekerja | OH | 0.15 | 100000 | 15000
2 | Tukang cat | OH | 0.001 | 145000 | 145
3 | Kepala tukang | OH | 0.0001 | 150000 | 15
4 | Mandor | OH | 3.3e-05 | 145000 | 4.785
JUMLAH HARGA TENAGA KERJA |  |  |  |  | 15164.785
B | BAHAN
1 | Kapur padam | kg | 0.15 | 7000 | 1050
2 | Amplas | lembar | 0.1 | 3900 | 390
3 | Alang-alang | ikat | 0.25 | 30000 | 7500
JUMLAH HARGA BAHAN |  |  |  |  | 8940
C | PERALATAN
JUMLAH HARGA ALAT |  |  |  |  | 0
D | Jumlah (A+B+C) |  |  |  | 24104.785
E | Biaya Umum dan Keuntungan 10% - 15% x D |  |  | 10% | 2410.4785
F | Harga Satuan Pekerjaan (D+E) |  |  |  | 26515.2635
Pelaburan 1 m2 tembok lama dengan kapur padam (kapur pemutih) | [5 empty] | 16700
No | Uraian | Sat. | Koefisien | Harga Satuan (Rp) | Jumlah Harga (Rp)
A | TENAGA KERJA
1 | Pekerja | OH | 0.04 | 100000 | 4000
2 | Tukang cat | OH | 0.005 | 145000 | 725
3 | Kepala tukang | OH | 0.0005 | 150000 | 75
4 | Mandor | OH | 0.0002 | 145000 | 29
JUMLAH HARGA TENAGA KERJA |  |  |  |  | 4829
B | BAHAN
1 | Kapur padam | kg | 0.3 | 7000 | 2100
2 | Amplas | lembar | 0.2 | 3900 | 780
3 | Alang-alang | ikat | 0.25 | 30000 | 7500
JUMLAH HARGA BAHAN |  |  |  |  | 10380
C | PERALATAN
JUMLAH HARGA ALAT |  |  |  |  | 0
D | Jumlah (A+B+C) |  |  |  | 15209
E | Biaya Umum dan Keuntungan 10% - 15% x D |  |  | 10% | 1520.9
F | Harga Satuan Pekerjaan (D+E) |  |  |  | 16729.9
Pengecatan 1 m2 permukaan baja galvanis 3 lapis cat terakhir secara semprot | [5 empty] | 75700
No | Uraian | Sat. | Koefisien | Harga Satuan (Rp) | Jumlah Harga (Rp)
A | TENAGA KERJA
1 | Pekerja | OH | 0.2 | 100000 | 20000
2 | Tukang cat | OH | 0.2 | 145000 | 29000
3 | Kepala tukang | OH | 0.02 | 150000 | 3000
4 | Mandor | OH | 0.0067 | 145000 | 971.5
JUMLAH HARGA TENAGA KERJA |  |  |  |  | 52971.5
B | BAHAN
1 | Cat dasar (cat besi) | kg | 0.3 | 52300 | 15690
2 | Pengencer cat kayu/besi | liter | 0.01 | 20000 | 200
JUMLAH HARGA BAHAN |  |  |  |  | 15890
C | PERALATAN
JUMLAH HARGA ALAT |  |  |  |  | 0
D | Jumlah (A+B+C) |  |  |  | 68861.5
E | Biaya Umum dan Keuntungan 10% - 15% x D |  |  | 10% | 6886.15
F | Harga Satuan Pekerjaan (D+E) |  |  |  | 75747.65
Pengecatan 1 m2 permukaan baja galvanis secara manual sistem 3 lapis | [5 empty] | 209800
No | Uraian | Sat. | Koefisien | Harga Satuan (Rp) | Jumlah Harga (Rp)
A | TENAGA KERJA
1 | Pekerja | OH | 0.4 | 100000 | 40000
2 | Tukang cat | OH | 0.8 | 145000 | 116000
3 | Kepala tukang | OH | 0.08 | 150000 | 12000
4 | Mandor | OH | 0.0267 | 145000 | 3871.5
JUMLAH HARGA TENAGA KERJA |  |  |  |  | 171871.5
B | BAHAN
1 | Cat dasar (cat besi) | kg | 0.11 | 52300 | 5753
2 | Cat antara (cat besi) | kg | 0.17 | 49700 | 8449
3 | Cat penutup (cat besi) | kg | 0.08 | 54700 | 4376
4 | Kuas 3 inch | buah | 0.01 | 10400 | 104
5 | Pengencer cat kayu/besi | liter | 0.01 | 20000 | 200
JUMLAH HARGA BAHAN |  |  |  |  | 18882
C | PERALATAN
JUMLAH HARGA ALAT |  |  |  |  | 0
D | Jumlah (A+B+C) |  |  |  | 190753.5
E | Biaya Umum dan Keuntungan 10% - 15% x D |  |  | 10% | 19075.35
F | Harga Satuan Pekerjaan (D+E) |  |  |  | 209828.85
Pengecatan 1 m2 permukaan baja dengan menie besi | [5 empty] | 43200
No | Uraian | Sat. | Koefisien | Harga Satuan (Rp) | Jumlah Harga (Rp)
A | TENAGA KERJA
1 | Pekerja | OH | 0.02 | 100000 | 2000
2 | Tukang cat | OH | 0.2 | 145000 | 29000
3 | Kepala tukang | OH | 0.02 | 150000 | 3000
4 | Mandor | OH | 0.0067 | 145000 | 971.5
JUMLAH HARGA TENAGA KERJA |  |  |  |  | 34971.5
B | BAHAN
1 | Meni besi | kg | 0.1 | 39700 | 3970
2 | Kuas 3 inch | buah | 0.01 | 10400 | 104
3 | Pengencer cat kayu/besi | liter | 0.01 | 20000 | 200
4 | Amplas | lembar | 0.02 | 3900 | 78
JUMLAH HARGA BAHAN |  |  |  |  | 4352
C | PERALATAN
JUMLAH HARGA ALAT |  |  |  |  | 0
D | Jumlah (A+B+C) |  |  |  | 39323.5
E | Biaya Umum dan Keuntungan 10% - 15% x D |  |  | 10% | 3932.35
F | Harga Satuan Pekerjaan (D+E) |  |  |  | 43255.85
Pengecatan 1 m2 permukaan baja dengan menie besi dengan perancah | [5 empty] | 78400
No | Uraian | Sat. | Koefisien | Harga Satuan (Rp) | Jumlah Harga (Rp)
A | TENAGA KERJA
1 | Pekerja | OH | 0.25 | 100000 | 25000
2 | Tukang cat | OH | 0.225 | 145000 | 32625
3 | Kepala tukang | OH | 0.0225 | 150000 | 3375
4 | Mandor | OH | 0.0075 | 145000 | 1087.5
JUMLAH HARGA TENAGA KERJA |  |  |  |  | 62087.5
B | BAHAN
1 | Meni besi | kg | 0.1 | 39700 | 3970
2 | Kuas 3 inch | buah | 0.01 | 10400 | 104
3 | Pengencer cat kayu/besi | liter | 0.01 | 20000 | 200
4 | Perancah kayu | m3 | 0.002 | 2500000 | 5000
JUMLAH HARGA BAHAN |  |  |  |  | 9274
C | PERALATAN
JUMLAH HARGA ALAT |  |  |  |  | 0
D | Jumlah (A+B+C) |  |  |  | 71361.5
E | Biaya Umum dan Keuntungan 10% - 15% x D |  |  | 10% | 7136.15
F | Harga Satuan Pekerjaan (D+E) |  |  |  | 78497.65
Pengecatan 1 m2 permukaan baja galvanis secara manual sistem 4 lapis | [5 empty] | 89100
No | Uraian | Sat. | Koefisien | Harga Satuan (Rp) | Jumlah Harga (Rp)
A | TENAGA KERJA
1 | Pekerja | OH | 0.25 | 100000 | 25000
2 | Tukang cat | OH | 0.25 | 145000 | 36250
3 | Kepala tukang | OH | 0.025 | 150000 | 3750
4 | Mandor | OH | 0.0083 | 145000 | 1203.5
JUMLAH HARGA TENAGA KERJA |  |  |  |  | 66203.5
B | BAHAN
1 | Cat dasar (cat besi) | kg | 0.1 | 52300 | 5230
2 | Cat antara (cat besi) | kg | 0.1 | 49700 | 4970
3 | Cat penutup (cat besi) | kg | 0.08 | 54700 | 4376
4 | Kuas 3 inch | buah | 0.01 | 10400 | 104
5 | Pengencer cat kayu/besi | liter | 0.01 | 20000 | 200
JUMLAH HARGA BAHAN |  |  |  |  | 14880
C | PERALATAN
JUMLAH HARGA ALAT |  |  |  |  | 0
D | Jumlah (A+B+C) |  |  |  | 81083.5
E | Biaya Umum dan Keuntungan 10% - 15% x D |  |  | 10% | 8108.35
F | Harga Satuan Pekerjaan (D+E) |  |  |  | 89191.85
Pengecatan 1 m2 permukaan baja galvanis secara manual sistem 1 lapis cat penutup | [5 empty] | 35800
No | Uraian | Sat. | Koefisien | Harga Satuan (Rp) | Jumlah Harga (Rp)
A | TENAGA KERJA
1 | Pekerja | OH | 0.06 | 100000 | 6000
2 | Tukang cat | OH | 0.06 | 145000 | 8700
3 | Kepala tukang | OH | 0.006 | 150000 | 900
4 | Mandor | OH | 0.002 | 145000 | 290
JUMLAH HARGA TENAGA KERJA |  |  |  |  | 15890
B | BAHAN
1 | Cat penutup (cat besi) | kg | 0.3 | 54700 | 16410
2 | Kuas 3 inch | buah | 0.01 | 10400 | 104
3 | Pengencer cat kayu/besi | liter | 0.01 | 20000 | 200
JUMLAH HARGA BAHAN |  |  |  |  | 16714
C | PERALATAN
JUMLAH HARGA ALAT |  |  |  |  | 0
D | Jumlah (A+B+C) |  |  |  | 32604
E | Biaya Umum dan Keuntungan 10% - 15% x D |  |  | 10% | 3260.4
F | Harga Satuan Pekerjaan (D+E) |  |  |  | 35864.4
Pengecatan 1 m2 plafon (1 lapis cat dasar dan 2 lapis cat penutup) | [5 empty] | 59700
No | Uraian | Sat. | Koefisien | Harga Satuan (Rp) | Jumlah Harga (Rp)
A | TENAGA KERJA
1 | Pekerja | OH | 0.0625 | 100000 | 6250
2 | Tukang cat | OH | 0.0625 | 145000 | 9062.5
3 | Kepala tukang | OH | 0.0063 | 150000 | 945
4 | Mandor | OH | 0.0021 | 145000 | 304.5
JUMLAH HARGA TENAGA KERJA |  |  |  |  | 16562
B | BAHAN
1 | Cat dasar (cat tembok interior) | kg | 0.12 | 119100 | 14292
2 | Cat penutup (cat tembok interior) | kg | 0.18 | 130500 | 23490
JUMLAH HARGA BAHAN |  |  |  |  | 37782
C | PERALATAN
JUMLAH HARGA ALAT |  |  |  |  | 0
D | Jumlah (A+B+C) |  |  |  | 54344
E | Biaya Umum dan Keuntungan 10% - 15% x D |  |  | 10% | 5434.4
F | Harga Satuan Pekerjaan (D+E) |  |  |  | 59778.4
Pengecatan 1 m2 cat epoxy tebal 2 mm | [5 empty] | 91200
No | Uraian | Sat. | Koefisien | Harga Satuan (Rp) | Jumlah Harga (Rp)
A | TENAGA KERJA
1 | Pekerja | OH | 0.2 | 100000 | 20000
2 | Tukang cat | OH | 0.2 | 145000 | 29000
3 | Kepala tukang | OH | 0.02 | 150000 | 3000
4 | Mandor | OH | 0.0067 | 145000 | 971.5
JUMLAH HARGA TENAGA KERJA |  |  |  |  | 52971.5
B | BAHAN
1 | Cat epoxy | kg | 1 | 30000 | 30000
JUMLAH HARGA BAHAN |  |  |  |  | 30000
C | PERALATAN
JUMLAH HARGA ALAT |  |  |  |  | 0
D | Jumlah (A+B+C) |  |  |  | 82971.5
E | Biaya Umum dan Keuntungan 10% - 15% x D |  |  | 10% | 8297.15
F | Harga Satuan Pekerjaan (D+E) |  |  |  | 91268.65
Pelituran 1 m2 dengan pelitur melamic | [5 empty] | 300700
No | Uraian | Sat. | Koefisien | Harga Satuan (Rp) | Jumlah Harga (Rp)
A | TENAGA KERJA
1 | Pekerja | OH | 0.2 | 100000 | 20000
2 | Tukang cat | OH | 1.2 | 145000 | 174000
3 | Kepala tukang | OH | 0.12 | 150000 | 18000
4 | Mandor | OH | 0.04 | 145000 | 5800
JUMLAH HARGA TENAGA KERJA |  |  |  |  | 217800
B | BAHAN
1 | Wood filler | kg | 0.15 | 53000 | 7950
2 | Woodstain | kg | 0.15 | 87000 | 13050
3 | Sanding | kg | 0.15 | 90000 | 13500
4 | Melamic | kg | 0.24 | 60000 | 14400
5 | Thinner | liter | 0.2 | 21800 | 4360
6 | Amplas | lembar | 0.6 | 3900 | 2340
JUMLAH HARGA BAHAN |  |  |  |  | 55600
C | PERALATAN
JUMLAH HARGA ALAT |  |  |  |  | 0
D | Jumlah (A+B+C) |  |  |  | 273400
E | Biaya Umum dan Keuntungan 10% - 15% x D |  |  | 10% | 27340
F | Harga Satuan Pekerjaan (D+E) |  |  |  | 300740

## Signage
R | PEKERJAAN SIGNAGE
Pemasangan 1 buah Logo PU plat besi finish cat uk. 80x80 cm | [5 empty] | 2900500
No | Uraian | Sat. | Koefisien | Harga Satuan (Rp) | Jumlah Harga (Rp)
A | TENAGA KERJA | [5 empty] | Catatan:
1 | Pekerja | OH | 2.11 | 100000 | 211000 |  | Biaya Umum dan Keuntungan | 10%
2 | Tukang besi | OH | 4 | 145000 | 580000
3 | Tukang las | OH | 1 | 145000 | 145000
4 | Kepala tukang | OH | 0.1 | 150000 | 15000
5 | Mandor | OH | 0.033 | 145000 | 4785
JUMLAH HARGA TENAGA KERJA |  |  |  |  | 955785
B | BAHAN
1 | Plat besi 3 mm | kg | 43.71 | 34500 | 1507995
2 | Kawat las | kg | 0.045 | 45550 | 2049.75
3 | Cat penutup (cat besi) | kg | 0.8 | 54700 | 43760
4 | Dinabolt dia. 12mm (10-15 cm) | buah | 6 | 4550 | 27300
JUMLAH HARGA BAHAN |  |  |  |  | 1581104.75
C | PERALATAN
1 | Sewa alat pasang | hari | 1 | 100000 | 100000
JUMLAH HARGA ALAT |  |  |  |  | 100000
D | Jumlah (A+B+C) |  |  |  | 2636889.75
E | Biaya Umum dan Keuntungan 10% - 15% x D |  |  | 10% | 263688.975
F | Harga Satuan Pekerjaan (D+E) |  |  |  | 2900578.725
Pemasangan 1 m2 signage akrilik | [5 empty] | 169000
No | Uraian | Sat. | Koefisien | Harga Satuan (Rp) | Jumlah Harga (Rp)
A | TENAGA KERJA
1 | Pekerja | OH | 0.036 | 100000 | 3600
2 | Tukang besi | OH | 0.036 | 145000 | 5220
3 | Kepala tukang | OH | 0.0036 | 150000 | 540
4 | Mandor | OH | 0.0012 | 145000 | 174
JUMLAH HARGA TENAGA KERJA |  |  |  |  | 9534
B | BAHAN
1 | Akrilik 4 mm | m2 | 0.09 | 179000 | 16110
2 | Pen akrilik | buah | 4 | 7000 | 28000
3 | Cutting sticker | m2 | 1 | 100000 | 100000
JUMLAH HARGA BAHAN |  |  |  |  | 144110
C | PERALATAN
JUMLAH HARGA ALAT |  |  |  |  | 0
D | Jumlah (A+B+C) |  |  |  | 153644
E | Biaya Umum dan Keuntungan 10% - 15% x D |  |  | 10% | 15364.4
F | Harga Satuan Pekerjaan (D+E) |  |  |  | 169008.4
Pemasangan 1 m2 signage cutting sticker | [5 empty] | 123100
No | Uraian | Sat. | Koefisien | Harga Satuan (Rp) | Jumlah Harga (Rp)
A | TENAGA KERJA
1 | Pekerja | OH | 0.09 | 100000 | 9000
2 | Tukang besi | OH | 0.018 | 145000 | 2610
3 | Kepala tukang | OH | 0.0018 | 150000 | 270
4 | Mandor | OH | 0.0006 | 145000 | 87
JUMLAH HARGA TENAGA KERJA |  |  |  |  | 11967
B | BAHAN
1 | Cutting sticker | m2 | 1 | 100000 | 100000
JUMLAH HARGA BAHAN |  |  |  |  | 100000
C | PERALATAN
JUMLAH HARGA ALAT |  |  |  |  | 0
D | Jumlah (A+B+C) |  |  |  | 111967
E | Biaya Umum dan Keuntungan 10% - 15% x D |  |  | 10% | 11196.7
F | Harga Satuan Pekerjaan (D+E) |  |  |  | 123163.7

## Sanitair
S | PEKERJAAN SANITAIR
Pemasangan 1 buah closet duduk/monoblock | [5 empty] | 2009900
No | Uraian | Sat. | Koefisien | Harga Satuan (Rp) | Jumlah Harga (Rp)
A | TENAGA KERJA | [5 empty] | Catatan:
1 | Pekerja | OH | 0.5 | 100000 | 50000 |  | Biaya Umum dan Keuntungan | 10%
2 | Tukang batu | OH | 1.2 | 145000 | 174000
3 | Kepala tukang | OH | 0.12 | 150000 | 18000
4 | Mandor | OH | 0.04 | 145000 | 5800
JUMLAH HARGA TENAGA KERJA |  |  |  |  | 247800
B | BAHAN
1 | Kloset duduk/monoblok | buah | 1 | 1490000 | 1490000
2 | Flexible hose | buah | 1 | 55000 | 89400
JUMLAH HARGA BAHAN |  |  |  |  | 1579400
C | PERALATAN
JUMLAH HARGA ALAT |  |  |  |  | 0
D | Jumlah (A+B+C) |  |  |  | 1827200
E | Biaya Umum dan Keuntungan 10% - 15% x D |  |  | 10% | 182720
F | Harga Satuan Pekerjaan (D+E) |  |  |  | 2009920
Pemasangan 1 buah closet jongkok | [5 empty] | 425800
No | Uraian | Sat. | Koefisien | Harga Satuan (Rp) | Jumlah Harga (Rp)
A | TENAGA KERJA
1 | Pekerja | OH | 0.5 | 100000 | 50000
2 | Tukang batu | OH | 0.5 | 145000 | 72500
3 | Kepala tukang | OH | 0.05 | 150000 | 7500
4 | Mandor | OH | 0.0167 | 145000 | 2421.5
JUMLAH HARGA TENAGA KERJA |  |  |  |  | 132421.5
B | BAHAN
1 | Kloset jongkok | buah | 1 | 250000 | 250000
2 | Pasangan bata 1:3 | m2 | 0.036 | 130878 | 4711.608
JUMLAH HARGA BAHAN |  |  |  |  | 254711.608
C | PERALATAN
JUMLAH HARGA ALAT |  |  |  |  | 0
D | Jumlah (A+B+C) |  |  |  | 387133.108
E | Biaya Umum dan Keuntungan 10% - 15% x D |  |  | 10% | 38713.3108
F | Harga Satuan Pekerjaan (D+E) |  |  |  | 425846.4188
Pemasangan 1 m2 kubikel toilet | [5 empty] | 1445600
No | Uraian | Sat. | Koefisien | Harga Satuan (Rp) | Jumlah Harga (Rp)
A | TENAGA KERJA
1 | Pekerja | OH | 0.1 | 100000 | 10000
2 | Tukang batu | OH | 0.05 | 145000 | 7250
3 | Kepala tukang | OH | 0.005 | 150000 | 750
4 | Mandor | OH | 0.0017 | 145000 | 246.5
JUMLAH HARGA TENAGA KERJA |  |  |  |  | 18246.5
B | BAHAN
1 | Sekat kubikel | m2 | 1.05 | 1200000 | 1260000
2 | Pintu kubikel | set | 0.036 | 1000000 | 36000
JUMLAH HARGA BAHAN |  |  |  |  | 1296000
C | PERALATAN
JUMLAH HARGA ALAT |  |  |  |  | 0
D | Jumlah (A+B+C) |  |  |  | 1314246.5
E | Biaya Umum dan Keuntungan 10% - 15% x D |  |  | 10% | 131424.65
F | Harga Satuan Pekerjaan (D+E) |  |  |  | 1445671.15
Pemasangan 1 buah urinoir | [5 empty] | 805300
No | Uraian | Sat. | Koefisien | Harga Satuan (Rp) | Jumlah Harga (Rp)
A | TENAGA KERJA
1 | Pekerja | OH | 1 | 100000 | 100000
2 | Tukang batu | OH | 1 | 145000 | 145000
3 | Kepala tukang | OH | 0.1 | 150000 | 15000
4 | Mandor | OH | 0.0333 | 145000 | 4828.5
JUMLAH HARGA TENAGA KERJA |  |  |  |  | 264828.5
B | BAHAN
1 | Urinoir | buah | 1 | 456800 | 456800
2 | Semen portland | kg | 6 | 1300 | 7800
3 | Pasir pasang (quarry - lokasi pekerjaan) | m3 | 0.01 | 275000 | 2750
JUMLAH HARGA BAHAN |  |  |  |  | 467350
C | PERALATAN
JUMLAH HARGA ALAT |  |  |  |  | 0
D | Jumlah (A+B+C) |  |  |  | 732178.5
E | Biaya Umum dan Keuntungan 10% - 15% x D |  |  | 10% | 73217.85
F | Harga Satuan Pekerjaan (D+E) |  |  |  | 805396.35
Pemasangan 1 buah partisi urinoir | [5 empty] | 1006400
No | Uraian | Sat. | Koefisien | Harga Satuan (Rp) | Jumlah Harga (Rp)
A | TENAGA KERJA
1 | Pekerja | OH | 0.5 | 100000 | 50000
2 | Tukang batu | OH | 1 | 145000 | 145000
3 | Kepala tukang | OH | 0.1 | 150000 | 15000
4 | Mandor | OH | 0.0333 | 145000 | 4828.5
JUMLAH HARGA TENAGA KERJA |  |  |  |  | 214828.5
B | BAHAN
1 | Partisi urinoir | buah | 1 | 700000 | 700000
2 | Sealtape | buah | 0.025 | 5700 | 142.5
JUMLAH HARGA BAHAN |  |  |  |  | 700142.5
C | PERALATAN
JUMLAH HARGA ALAT |  |  |  |  | 0
D | Jumlah (A+B+C) |  |  |  | 914971
E | Biaya Umum dan Keuntungan 10% - 15% x D |  |  | 10% | 91497.1
F | Harga Satuan Pekerjaan (D+E) |  |  |  | 1006468.1
Pemasangan 1 buah wastafel | [5 empty] | 641400
No | Uraian | Sat. | Koefisien | Harga Satuan (Rp) | Jumlah Harga (Rp)
A | TENAGA KERJA
1 | Pekerja | OH | 1 | 100000 | 100000
2 | Tukang batu | OH | 0.5 | 145000 | 72500
3 | Kepala tukang | OH | 0.05 | 150000 | 7500
4 | Mandor | OH | 0.0167 | 145000 | 2421.5
JUMLAH HARGA TENAGA KERJA |  |  |  |  | 182421.5
B | BAHAN
1 | Wastafel | buah | 1.2 | 325100 | 390120
2 | Semen portland | kg | 6 | 1300 | 7800
3 | Pasir pasang (quarry - lokasi pekerjaan) | m3 | 0.01 | 275000 | 2750
JUMLAH HARGA BAHAN |  |  |  |  | 400670
C | PERALATAN
JUMLAH HARGA ALAT |  |  |  |  | 0
D | Jumlah (A+B+C) |  |  |  | 583091.5
E | Biaya Umum dan Keuntungan 10% - 15% x D |  |  | 10% | 58309.15
F | Harga Satuan Pekerjaan (D+E) |  |  |  | 641400.65
Pemasangan 1 buah bak mandi teraso vol. 0,3 m3 | [5 empty] | 1701400
No | Uraian | Sat. | Koefisien | Harga Satuan (Rp) | Jumlah Harga (Rp)
A | TENAGA KERJA
1 | Pekerja | OH | 3 | 100000 | 300000
2 | Tukang batu | OH | 4.5 | 145000 | 652500
3 | Kepala tukang | OH | 0.45 | 150000 | 67500
4 | Mandor | OH | 0.15 | 145000 | 21750
JUMLAH HARGA TENAGA KERJA |  |  |  |  | 1041750
B | BAHAN
1 | Bak teraso | buah | 1 | 450000 | 450000
2 | Flexible hose | buah | 1 | 55000 | 55000
JUMLAH HARGA BAHAN |  |  |  |  | 505000
C | PERALATAN
JUMLAH HARGA ALAT |  |  |  |  | 0
D | Jumlah (A+B+C) |  |  |  | 1546750
E | Biaya Umum dan Keuntungan 10% - 15% x D |  |  | 10% | 154675
F | Harga Satuan Pekerjaan (D+E) |  |  |  | 1701425
Pemasangan 1 buah bak mandi pasangan bata vol. 0,3 m3 | [5 empty] | 1977800
No | Uraian | Sat. | Koefisien | Harga Satuan (Rp) | Jumlah Harga (Rp)
A | TENAGA KERJA
1 | Pekerja | OH | 6 | 100000 | 600000
2 | Tukang batu | OH | 3 | 145000 | 435000
3 | Kepala tukang | OH | 0.3 | 150000 | 45000
4 | Mandor | OH | 0.1 | 145000 | 14500
JUMLAH HARGA TENAGA KERJA |  |  |  |  | 1094500
B | BAHAN
1 | Bata merah | buah | 150 | 700 | 105000
2 | Semen portland | kg | 120 | 1300 | 156000
3 | Pasir pasang (quarry - lokasi pekerjaan) | m3 | 0.3 | 275000 | 82500
4 | Porselen 11x11 cm | buah | 360 | 1000 | 360000
JUMLAH HARGA BAHAN |  |  |  |  | 703500
C | PERALATAN
JUMLAH HARGA ALAT |  |  |  |  | 0
D | Jumlah (A+B+C) |  |  |  | 1798000
E | Biaya Umum dan Keuntungan 10% - 15% x D |  |  | 10% | 179800
F | Harga Satuan Pekerjaan (D+E) |  |  |  | 1977800
Pemasangan 1 buah bak fiberglass vol. 0,3 m3 | [5 empty] | 593100
No | Uraian | Sat. | Koefisien | Harga Satuan (Rp) | Jumlah Harga (Rp)
A | TENAGA KERJA
1 | Pekerja | OH | 0.2857 | 100000 | 28570
2 | Tukang batu | OH | 0.1429 | 145000 | 20720.5
3 | Kepala tukang | OH | 0.05 | 150000 | 7500
4 | Mandor | OH | 0.9 | 145000 | 130500
JUMLAH HARGA TENAGA KERJA |  |  |  |  | 187290.5
B | BAHAN
1 | Bak fiberglass 70x70x66 cm | buah | 1 | 328400 | 328400
2 | Pipa PVC AW Ø 3/4" (m) | m' | 2 | 8750 | 17500
3 | Stop kran PVC 3/4" | buah | 1 | 6000 | 6000
JUMLAH HARGA BAHAN |  |  |  |  | 351900
C | PERALATAN
JUMLAH HARGA ALAT |  |  |  |  | 0
D | Jumlah (A+B+C) |  |  |  | 539190.5
E | Biaya Umum dan Keuntungan 10% - 15% x D |  |  | 10% | 53919.05
F | Harga Satuan Pekerjaan (D+E) |  |  |  | 593109.55
Pemasangan 1 buah bak fiberglass vol. 1 m3 | [5 empty] | 671900
No | Uraian | Sat. | Koefisien | Harga Satuan (Rp) | Jumlah Harga (Rp)
A | TENAGA KERJA
1 | Pekerja | OH | 0.286 | 100000 | 28600
2 | Tukang batu | OH | 0.143 | 145000 | 20735
3 | Kepala tukang | OH | 0.05 | 150000 | 7500
4 | Mandor | OH | 0.9 | 145000 | 130500
JUMLAH HARGA TENAGA KERJA |  |  |  |  | 187335
B | BAHAN
1 | Bak fiberglass 1 m3 | buah | 1 | 400000 | 400000
2 | Pipa PVC AW Ø 3/4" (m) | m' | 2 | 8750 | 17500
3 | Stop kran PVC 3/4" | buah | 1 | 6000 | 6000
JUMLAH HARGA BAHAN |  |  |  |  | 423500
C | PERALATAN
JUMLAH HARGA ALAT |  |  |  |  | 0
D | Jumlah (A+B+C) |  |  |  | 610835
E | Biaya Umum dan Keuntungan 10% - 15% x D |  |  | 10% | 61083.5
F | Harga Satuan Pekerjaan (D+E) |  |  |  | 671918.5
Pemasangan 1 buah bak beton vol. 1 m3 | [5 empty] | 7871600
No | Uraian | Sat. | Koefisien | Harga Satuan (Rp) | Jumlah Harga (Rp)
A | TENAGA KERJA
1 | Pekerja | OH | 3.5 | 100000 | 350000
2 | Tukang batu | OH | 4.5 | 145000 | 652500
3 | Kepala tukang | OH | 0.45 | 150000 | 67500
4 | Mandor | OH | 0.15 | 145000 | 21750
JUMLAH HARGA TENAGA KERJA |  |  |  |  | 1091750
B | BAHAN
1 | Beton 1:2:3 | m3 | 0.9 | 1239751.7407 | 1115776.5667
2 | BjTP | kg | 180 | 14250 | 2565000
3 | Kayu papan kelas III (m2) | m2 | 8 | 160000 | 1280000
4 | Porselen 20x20 cm | buah | 270 | 4000 | 1080000
5 | Pipa PVC AW Ø 3/4" (m) | m' | 2 | 8750 | 17500
6 | Stop kran PVC 3/4" | buah | 1 | 6000 | 6000
JUMLAH HARGA BAHAN |  |  |  |  | 6064276.5667
C | PERALATAN
JUMLAH HARGA ALAT |  |  |  |  | 0
D | Jumlah (A+B+C) |  |  |  | 7156026.5667
E | Biaya Umum dan Keuntungan 10% - 15% x D |  |  | 10% | 715602.6567
F | Harga Satuan Pekerjaan (D+E) |  |  |  | 7871629.2233
Pemasangan 1 buah bathup | [5 empty] | 2959100
No | Uraian | Sat. | Koefisien | Harga Satuan (Rp) | Jumlah Harga (Rp)
A | TENAGA KERJA
1 | Pekerja | OH | 0.075 | 100000 | 7500
2 | Tukang batu | OH | 0.75 | 145000 | 108750
3 | Kepala tukang | OH | 0.075 | 150000 | 11250
4 | Mandor | OH | 0.025 | 145000 | 3625
JUMLAH HARGA TENAGA KERJA |  |  |  |  | 131125
B | BAHAN
1 | Bathup | unit | 1 | 2500000 | 2500000
2 | Flexible hose | m' | 1 | 55000 | 55000
3 | Stop kran PVC 1/2" | buah | 1 | 4000 | 4000
JUMLAH HARGA BAHAN |  |  |  |  | 2559000
C | PERALATAN
JUMLAH HARGA ALAT |  |  |  |  | 0
D | Jumlah (A+B+C) |  |  |  | 2690125
E | Biaya Umum dan Keuntungan 10% - 15% x D |  |  | 10% | 269012.5
F | Harga Satuan Pekerjaan (D+E) |  |  |  | 2959137.5
Pemasangan 1 buah bak cuci piring stainles steel | [5 empty] | 665400
No | Uraian | Sat. | Koefisien | Harga Satuan (Rp) | Jumlah Harga (Rp)
A | TENAGA KERJA
1 | Pekerja | OH | 0.03 | 100000 | 3000
2 | Tukang batu | OH | 0.3 | 145000 | 43500
3 | Kepala tukang | OH | 0.03 | 150000 | 4500
4 | Mandor | OH | 0.01 | 145000 | 1450
JUMLAH HARGA TENAGA KERJA |  |  |  |  | 52450
B | BAHAN
1 | Bak cuci stainlesteel | buah | 1 | 230600 | 230600
2 | Water drain | set | 1 | 321900 | 321900
JUMLAH HARGA BAHAN |  |  |  |  | 552500
C | PERALATAN
JUMLAH HARGA ALAT |  |  |  |  | 0
D | Jumlah (A+B+C) |  |  |  | 604950
E | Biaya Umum dan Keuntungan 10% - 15% x D |  |  | 10% | 60495
F | Harga Satuan Pekerjaan (D+E) |  |  |  | 665445
Pemasangan 1 buah bak cuci piring teraso | [5 empty] | 1153900
No | Uraian | Sat. | Koefisien | Harga Satuan (Rp) | Jumlah Harga (Rp)
A | TENAGA KERJA
1 | Pekerja | OH | 0.05 | 100000 | 5000
2 | Tukang batu | OH | 0.5 | 145000 | 72500
3 | Kepala tukang | OH | 0.05 | 150000 | 7500
4 | Mandor | OH | 0.0167 | 145000 | 2421.5
JUMLAH HARGA TENAGA KERJA |  |  |  |  | 87421.5
B | BAHAN
1 | Bak cuci teraso | buah | 1 | 600000 | 600000
2 | Water drain | set | 1 | 321900 | 321900
3 | Semen portland | kg | 20 | 1300 | 26000
4 | Pasir pasang (quarry - lokasi pekerjaan) | m3 | 0.05 | 275000 | 13750
JUMLAH HARGA BAHAN |  |  |  |  | 961650
C | PERALATAN
JUMLAH HARGA ALAT |  |  |  |  | 0
D | Jumlah (A+B+C) |  |  |  | 1049071.5
E | Biaya Umum dan Keuntungan 10% - 15% x D |  |  | 10% | 104907.15
F | Harga Satuan Pekerjaan (D+E) |  |  |  | 1153978.65
Pemasangan 1 buah floor drain stainless steel | [5 empty] | 68300
No | Uraian | Sat. | Koefisien | Harga Satuan (Rp) | Jumlah Harga (Rp)
A | TENAGA KERJA
1 | Pekerja | OH | 0.01 | 100000 | 1000
2 | Tukang batu | OH | 0.1 | 145000 | 14500
3 | Kepala tukang | OH | 0.01 | 150000 | 1500
4 | Mandor | OH | 0.0033 | 145000 | 478.5
JUMLAH HARGA TENAGA KERJA |  |  |  |  | 17478.5
B | BAHAN
1 | Floor drain stainles steel | buah | 1 | 44700 | 44700
JUMLAH HARGA BAHAN |  |  |  |  | 44700
C | PERALATAN
JUMLAH HARGA ALAT |  |  |  |  | 0
D | Jumlah (A+B+C) |  |  |  | 62178.5
E | Biaya Umum dan Keuntungan 10% - 15% x D |  |  | 10% | 6217.85
F | Harga Satuan Pekerjaan (D+E) |  |  |  | 68396.35
Pemasangan 1 buah kran diameter ½" atau 3/4" | [5 empty] | 118000
No | Uraian | Sat. | Koefisien | Harga Satuan (Rp) | Jumlah Harga (Rp)
A | TENAGA KERJA
1 | Pekerja | OH | 0.01 | 100000 | 1000
2 | Tukang batu | OH | 0.4 | 145000 | 58000
3 | Kepala tukang | OH | 0.04 | 150000 | 6000
4 | Mandor | OH | 0.0033 | 145000 | 478.5
JUMLAH HARGA TENAGA KERJA |  |  |  |  | 65478.5
B | BAHAN
1 | Kran air | buah | 1 | 41700 | 41700
2 | Sealtape | buah | 0.025 | 5700 | 142.5
JUMLAH HARGA BAHAN |  |  |  |  | 41842.5
C | PERALATAN
JUMLAH HARGA ALAT |  |  |  |  | 0
D | Jumlah (A+B+C) |  |  |  | 107321
E | Biaya Umum dan Keuntungan 10% - 15% x D |  |  | 10% | 10732.1
F | Harga Satuan Pekerjaan (D+E) |  |  |  | 118053.1
Pemasangan 1 buah jet washer | [5 empty] | 182100
No | Uraian | Sat. | Koefisien | Harga Satuan (Rp) | Jumlah Harga (Rp)
A | TENAGA KERJA
1 | Pekerja | OH | 0.01 | 100000 | 1000
2 | Tukang batu | OH | 0.4 | 145000 | 58000
3 | Kepala tukang | OH | 0.04 | 150000 | 6000
4 | Mandor | OH | 0.0033 | 145000 | 478.5
JUMLAH HARGA TENAGA KERJA |  |  |  |  | 65478.5
B | BAHAN
1 | Jet washer | buah | 1 | 100000 | 100000
2 | Sealtape | buah | 0.025 | 5700 | 142.5
JUMLAH HARGA BAHAN |  |  |  |  | 100142.5
C | PERALATAN
JUMLAH HARGA ALAT |  |  |  |  | 0
D | Jumlah (A+B+C) |  |  |  | 165621
E | Biaya Umum dan Keuntungan 10% - 15% x D |  |  | 10% | 16562.1
F | Harga Satuan Pekerjaan (D+E) |  |  |  | 182183.1
Pemasangan 1 buah gantungan baju (robe hook) | [5 empty] | 96200
No | Uraian | Sat. | Koefisien | Harga Satuan (Rp) | Jumlah Harga (Rp)
A | TENAGA KERJA
1 | Pekerja | OH | 0.01 | 100000 | 1000
2 | Tukang batu | OH | 0.1 | 145000 | 14500
3 | Kepala tukang | OH | 0.01 | 150000 | 1500
4 | Mandor | OH | 0.0033 | 145000 | 478.5
JUMLAH HARGA TENAGA KERJA |  |  |  |  | 17478.5
B | BAHAN
1 | Robe hook | buah | 1 | 70000 | 70000
JUMLAH HARGA BAHAN |  |  |  |  | 70000
C | PERALATAN
JUMLAH HARGA ALAT |  |  |  |  | 0
D | Jumlah (A+B+C) |  |  |  | 87478.5
E | Biaya Umum dan Keuntungan 10% - 15% x D |  |  | 10% | 8747.85
F | Harga Satuan Pekerjaan (D+E) |  |  |  | 96226.35
Pemasangan 1 buah towel bar | [5 empty] | 184200
No | Uraian | Sat. | Koefisien | Harga Satuan (Rp) | Jumlah Harga (Rp)
A | TENAGA KERJA
1 | Pekerja | OH | 0.01 | 100000 | 1000
2 | Tukang batu | OH | 0.1 | 145000 | 14500
3 | Kepala tukang | OH | 0.01 | 150000 | 1500
4 | Mandor | OH | 0.0033 | 145000 | 478.5
JUMLAH HARGA TENAGA KERJA |  |  |  |  | 17478.5
B | BAHAN
1 | Towel bar | buah | 1 | 150000 | 150000
JUMLAH HARGA BAHAN |  |  |  |  | 150000
C | PERALATAN
JUMLAH HARGA ALAT |  |  |  |  | 0
D | Jumlah (A+B+C) |  |  |  | 167478.5
E | Biaya Umum dan Keuntungan 10% - 15% x D |  |  | 10% | 16747.85
F | Harga Satuan Pekerjaan (D+E) |  |  |  | 184226.35
Pemasangan 1 buah grab bar | [5 empty] | 151200
No | Uraian | Sat. | Koefisien | Harga Satuan (Rp) | Jumlah Harga (Rp)
A | TENAGA KERJA
1 | Pekerja | OH | 0.01 | 100000 | 1000
2 | Tukang batu | OH | 0.1 | 145000 | 14500
3 | Kepala tukang | OH | 0.01 | 150000 | 1500
4 | Mandor | OH | 0.0033 | 145000 | 478.5
JUMLAH HARGA TENAGA KERJA |  |  |  |  | 17478.5
B | BAHAN
1 | Grab bar | buah | 1 | 120000 | 120000
JUMLAH HARGA BAHAN |  |  |  |  | 120000
C | PERALATAN
JUMLAH HARGA ALAT |  |  |  |  | 0
D | Jumlah (A+B+C) |  |  |  | 137478.5
E | Biaya Umum dan Keuntungan 10% - 15% x D |  |  | 10% | 13747.85
F | Harga Satuan Pekerjaan (D+E) |  |  |  | 151226.35
Pemasangan 1 buah clean out | [5 empty] | 125600
No | Uraian | Sat. | Koefisien | Harga Satuan (Rp) | Jumlah Harga (Rp)
A | TENAGA KERJA
1 | Pekerja | OH | 0.167 | 100000 | 16700
2 | Tukang batu | OH | 0.167 | 145000 | 24215
3 | Kepala tukang | OH | 0.0167 | 150000 | 2505
4 | Mandor | OH | 0.0056 | 145000 | 812
JUMLAH HARGA TENAGA KERJA |  |  |  |  | 44232
B | BAHAN
1 | Clean out | buah | 1 | 70000 | 70000
JUMLAH HARGA BAHAN |  |  |  |  | 70000
C | PERALATAN
JUMLAH HARGA ALAT |  |  |  |  | 0
D | Jumlah (A+B+C) |  |  |  | 114232
E | Biaya Umum dan Keuntungan 10% - 15% x D |  |  | 10% | 11423.2
F | Harga Satuan Pekerjaan (D+E) |  |  |  | 125655.2
Pemasangan 1 buah soap holder | [5 empty] | 184200
No | Uraian | Sat. | Koefisien | Harga Satuan (Rp) | Jumlah Harga (Rp)
A | TENAGA KERJA
1 | Pekerja | OH | 0.01 | 100000 | 1000
2 | Tukang batu | OH | 0.1 | 145000 | 14500
3 | Kepala tukang | OH | 0.01 | 150000 | 1500
4 | Mandor | OH | 0.0033 | 145000 | 478.5
JUMLAH HARGA TENAGA KERJA |  |  |  |  | 17478.5
B | BAHAN
1 | Soap holder | buah | 1 | 150000 | 150000
JUMLAH HARGA BAHAN |  |  |  |  | 150000
C | PERALATAN
JUMLAH HARGA ALAT |  |  |  |  | 0
D | Jumlah (A+B+C) |  |  |  | 167478.5
E | Biaya Umum dan Keuntungan 10% - 15% x D |  |  | 10% | 16747.85
F | Harga Satuan Pekerjaan (D+E) |  |  |  | 184226.35
Pemasangan 1 buah tissue holder | [5 empty] | 184200
No | Uraian | Sat. | Koefisien | Harga Satuan (Rp) | Jumlah Harga (Rp)
A | TENAGA KERJA
1 | Pekerja | OH | 0.01 | 100000 | 1000
2 | Tukang batu | OH | 0.1 | 145000 | 14500
3 | Kepala tukang | OH | 0.01 | 150000 | 1500
4 | Mandor | OH | 0.0033 | 145000 | 478.5
JUMLAH HARGA TENAGA KERJA |  |  |  |  | 17478.5
B | BAHAN
1 | Tissue holder | buah | 1 | 150000 | 150000
JUMLAH HARGA BAHAN |  |  |  |  | 150000
C | PERALATAN
JUMLAH HARGA ALAT |  |  |  |  | 0
D | Jumlah (A+B+C) |  |  |  | 167478.5
E | Biaya Umum dan Keuntungan 10% - 15% x D |  |  | 10% | 16747.85
F | Harga Satuan Pekerjaan (D+E) |  |  |  | 184226.35

## Sistem Air Minum
T | PEKERJAAN SISTEM AIR MINUM
Pemasangan 1 unit roof tank fiberglass kap. 2 m3 | [5 empty] | 7299700
No | Uraian | Sat. | Koefisien | Harga Satuan (Rp) | Jumlah Harga (Rp)
A | TENAGA KERJA | [5 empty] | Catatan:
1 | Pekerja | OH | 0.417 | 100000 | 41700 |  | Biaya Umum dan Keuntungan | 10%
2 | Tukang batu | OH | 0.696 | 145000 | 100920
3 | Kepala tukang | OH | 0.07 | 150000 | 10500
4 | Mandor | OH | 0.021 | 145000 | 3045
JUMLAH HARGA TENAGA KERJA |  |  |  |  | 156165
B | BAHAN
1 | Roof tank fiberglass kap. 2 m3 | unit | 1.08 | 6000000 | 6480000
JUMLAH HARGA BAHAN |  |  |  |  | 6480000
C | PERALATAN
JUMLAH HARGA ALAT |  |  |  |  | 0
D | Jumlah (A+B+C) |  |  |  | 6636165
E | Biaya Umum dan Keuntungan 10% - 15% x D |  |  | 10% | 663616.5
F | Harga Satuan Pekerjaan (D+E) |  |  |  | 7299781.5
Pemasangan 1 unit roof tank fiberglass kap. 4 m3 | [5 empty] | 14786000
No | Uraian | Sat. | Koefisien | Harga Satuan (Rp) | Jumlah Harga (Rp)
A | TENAGA KERJA
1 | Pekerja | OH | 0.646 | 100000 | 64600
2 | Tukang batu | OH | 1.079 | 145000 | 156455
3 | Kepala tukang | OH | 0.108 | 150000 | 16200
4 | Mandor | OH | 0.032 | 145000 | 4640
JUMLAH HARGA TENAGA KERJA |  |  |  |  | 241895
B | BAHAN
1 | Roof tank fiberglass kap. 4 m3 | unit | 1.1 | 12000000 | 13200000
JUMLAH HARGA BAHAN |  |  |  |  | 13200000
C | PERALATAN
JUMLAH HARGA ALAT |  |  |  |  | 0
D | Jumlah (A+B+C) |  |  |  | 13441895
E | Biaya Umum dan Keuntungan 10% x D |  |  | 10% x D | 1344189.5
F | Harga Satuan Pekerjaan (D+E) |  |  |  | 14786084.5
Pemasangan 1 unit roof tank fiberglass kap. 12 m3 | [5 empty] | 44669700
No | Uraian | Sat. | Koefisien | Harga Satuan (Rp) | Jumlah Harga (Rp)
A | TENAGA KERJA
1 | Pekerja | OH | 0.771 | 100000 | 77100
2 | Tukang batu | OH | 1.288 | 145000 | 186760
3 | Kepala tukang | OH | 0.129 | 150000 | 19350
4 | Mandor | OH | 0.039 | 145000 | 5655
JUMLAH HARGA TENAGA KERJA |  |  |  |  | 288865
B | BAHAN
1 | Roof tank fiberglass kap. 12 m3 | unit | 1.12 | 36000000 | 40320000
JUMLAH HARGA BAHAN |  |  |  |  | 40320000
C | PERALATAN
JUMLAH HARGA ALAT |  |  |  |  | 0
D | Jumlah (A+B+C) |  |  |  | 40608865
E | Biaya Umum dan Keuntungan 10% x D |  |  | 10% x D | 4060886.5
F | Harga Satuan Pekerjaan (D+E) |  |  |  | 44669751.5
Pemasangan 1 unit roof tank stainless kap. 2 m3 | [5 empty] | 8267700
No | Uraian | Sat. | Koefisien | Harga Satuan (Rp) | Jumlah Harga (Rp)
A | TENAGA KERJA
1 | Pekerja | OH | 0.417 | 100000 | 41700
2 | Tukang batu | OH | 0.696 | 145000 | 100920
3 | Kepala tukang | OH | 0.07 | 150000 | 10500
4 | Mandor | OH | 0.021 | 145000 | 3045
JUMLAH HARGA TENAGA KERJA |  |  |  |  | 156165
B | BAHAN
1 | Roof tank stainless kap. 2 m3 | unit | 1.15 | 6400000 | 7360000
JUMLAH HARGA BAHAN |  |  |  |  | 7360000
C | PERALATAN
JUMLAH HARGA ALAT |  |  |  |  | 0
D | Jumlah (A+B+C) |  |  |  | 7516165
E | Biaya Umum dan Keuntungan 10% x D |  |  | 10% x D | 751616.5
F | Harga Satuan Pekerjaan (D+E) |  |  |  | 8267781.5
Pemasangan 1 unit roof tank stainless kap. 4 m3 | [5 empty] | 19241000
No | Uraian | Sat. | Koefisien | Harga Satuan (Rp) | Jumlah Harga (Rp)
A | TENAGA KERJA
1 | Pekerja | OH | 0.646 | 100000 | 64600
2 | Tukang batu | OH | 1.079 | 145000 | 156455
3 | Kepala tukang | OH | 0.108 | 150000 | 16200
4 | Mandor | OH | 0.032 | 145000 | 4640
JUMLAH HARGA TENAGA KERJA |  |  |  |  | 241895
B | BAHAN
1 | Roof tank stainless kap. 4 m3 | unit | 1.15 | 15000000 | 17250000
JUMLAH HARGA BAHAN |  |  |  |  | 17250000
C | PERALATAN
JUMLAH HARGA ALAT |  |  |  |  | 0
D | Jumlah (A+B+C) |  |  |  | 17491895
E | Biaya Umum dan Keuntungan 10% x D |  |  | 10% x D | 1749189.5
F | Harga Satuan Pekerjaan (D+E) |  |  |  | 19241084.5
Pemasangan 1 unit roof tank stainless kap. 12 m3 | [5 empty] | 61037700
No | Uraian | Sat. | Koefisien | Harga Satuan (Rp) | Jumlah Harga (Rp)
A | TENAGA KERJA
1 | Pekerja | OH | 0.771 | 100000 | 77100
2 | Tukang batu | OH | 1.288 | 145000 | 186760
3 | Kepala tukang | OH | 0.129 | 150000 | 19350
4 | Mandor | OH | 0.039 | 145000 | 5655
JUMLAH HARGA TENAGA KERJA |  |  |  |  | 288865
B | BAHAN
1 | Roof tank stainless kap. 12 m3 | unit | 1.15 | 48000000 | 55200000
JUMLAH HARGA BAHAN |  |  |  |  | 55200000
C | PERALATAN
JUMLAH HARGA ALAT |  |  |  |  | 0
D | Jumlah (A+B+C) |  |  |  | 55488865
E | Biaya Umum dan Keuntungan 10% x D |  |  | 10% x D | 5548886.5
F | Harga Satuan Pekerjaan (D+E) |  |  |  | 61037751.5
Pemasangan 1 unit tangki toren kap. 0,7 m3 | [5 empty] | 1287100
No | Uraian | Sat. | Koefisien | Harga Satuan (Rp) | Jumlah Harga (Rp)
A | TENAGA KERJA
1 | Pekerja | OH | 0.129 | 100000 | 12900
2 | Tukang batu | OH | 0.215 | 145000 | 31175
3 | Kepala tukang | OH | 0.021 | 150000 | 3150
4 | Mandor | OH | 0.006 | 145000 | 870
JUMLAH HARGA TENAGA KERJA |  |  |  |  | 48095
B | BAHAN
1 | Tangki toren kap. 0,7 m3 | unit | 1.02 | 1100000 | 1122000
JUMLAH HARGA BAHAN |  |  |  |  | 1122000
C | PERALATAN
JUMLAH HARGA ALAT |  |  |  |  | 0
D | Jumlah (A+B+C) |  |  |  | 1170095
E | Biaya Umum dan Keuntungan 10% x D |  |  | 10% x D | 117009.5
F | Harga Satuan Pekerjaan (D+E) |  |  |  | 1287104.5
Pemasangan 1 unit tangki toren kap. 1,5 m3 | [5 empty] | 2135200
No | Uraian | Sat. | Koefisien | Harga Satuan (Rp) | Jumlah Harga (Rp)
A | TENAGA KERJA
1 | Pekerja | OH | 0.417 | 100000 | 41700
2 | Tukang batu | OH | 0.696 | 145000 | 100920
3 | Kepala tukang | OH | 0.07 | 150000 | 10500
4 | Mandor | OH | 0.021 | 145000 | 3045
JUMLAH HARGA TENAGA KERJA |  |  |  |  | 156165
B | BAHAN
1 | Tangki toren kap. 1,5 m3 | unit | 1.05 | 1700000 | 1785000
JUMLAH HARGA BAHAN |  |  |  |  | 1785000
C | PERALATAN
JUMLAH HARGA ALAT |  |  |  |  | 0
D | Jumlah (A+B+C) |  |  |  | 1941165
E | Biaya Umum dan Keuntungan 10% x D |  |  | 10% x D | 194116.5
F | Harga Satuan Pekerjaan (D+E) |  |  |  | 2135281.5
Pemasangan 1 unit tangki toren kap. 2,5 m3 | [5 empty] | 4098700
No | Uraian | Sat. | Koefisien | Harga Satuan (Rp) | Jumlah Harga (Rp)
A | TENAGA KERJA
1 | Pekerja | OH | 0.417 | 100000 | 41700
2 | Tukang batu | OH | 0.696 | 145000 | 100920
3 | Kepala tukang | OH | 0.07 | 150000 | 10500
4 | Mandor | OH | 0.021 | 145000 | 3045
JUMLAH HARGA TENAGA KERJA |  |  |  |  | 156165
B | BAHAN
1 | Tangki toren kap. 2,5 m3 | unit | 1.05 | 3400000 | 3570000
JUMLAH HARGA BAHAN |  |  |  |  | 3570000
C | PERALATAN
JUMLAH HARGA ALAT |  |  |  |  | 0
D | Jumlah (A+B+C) |  |  |  | 3726165
E | Biaya Umum dan Keuntungan 10% x D |  |  | 10% x D | 372616.5
F | Harga Satuan Pekerjaan (D+E) |  |  |  | 4098781.5
Pemasangan 1 unit tangki toren kap. 3 m3 | [5 empty] | 5579000
No | Uraian | Sat. | Koefisien | Harga Satuan (Rp) | Jumlah Harga (Rp)
A | TENAGA KERJA
1 | Pekerja | OH | 0.646 | 100000 | 64600
2 | Tukang batu | OH | 1.079 | 145000 | 156455
3 | Kepala tukang | OH | 0.108 | 150000 | 16200
4 | Mandor | OH | 0.032 | 145000 | 4640
JUMLAH HARGA TENAGA KERJA |  |  |  |  | 241895
B | BAHAN
1 | Tangki toren kap. 3 m3 | unit | 1.05 | 4600000 | 4830000
JUMLAH HARGA BAHAN |  |  |  |  | 4830000
C | PERALATAN
JUMLAH HARGA ALAT |  |  |  |  | 0
D | Jumlah (A+B+C) |  |  |  | 5071895
E | Biaya Umum dan Keuntungan 10% x D |  |  | 10% x D | 507189.5
F | Harga Satuan Pekerjaan (D+E) |  |  |  | 5579084.5
Pemasangan 1 unit tangki toren kap. 4 m3 | [5 empty] | 6376500
No | Uraian | Sat. | Koefisien | Harga Satuan (Rp) | Jumlah Harga (Rp)
A | TENAGA KERJA
1 | Pekerja | OH | 0.646 | 100000 | 64600
2 | Tukang batu | OH | 1.079 | 145000 | 156455
3 | Kepala tukang | OH | 0.108 | 150000 | 16200
4 | Mandor | OH | 0.032 | 145000 | 4640
JUMLAH HARGA TENAGA KERJA |  |  |  |  | 241895
B | BAHAN
1 | Tangki toren kap. 4 m3 | unit | 1.01 | 5500000 | 5555000
JUMLAH HARGA BAHAN |  |  |  |  | 5555000
C | PERALATAN
JUMLAH HARGA ALAT |  |  |  |  | 0
D | Jumlah (A+B+C) |  |  |  | 5796895
E | Biaya Umum dan Keuntungan 10% x D |  |  | 10% x D | 579689.5
F | Harga Satuan Pekerjaan (D+E) |  |  |  | 6376584.5
Pemasangan 1 unit tangki toren kap. 5 m3 | [5 empty] | 7931900
No | Uraian | Sat. | Koefisien | Harga Satuan (Rp) | Jumlah Harga (Rp)
A | TENAGA KERJA
1 | Pekerja | OH | 0.646 | 100000 | 64600
2 | Tukang batu | OH | 1.079 | 145000 | 156455
3 | Kepala tukang | OH | 0.108 | 150000 | 16200
4 | Mandor | OH | 0.032 | 145000 | 4640
JUMLAH HARGA TENAGA KERJA |  |  |  |  | 241895
B | BAHAN
1 | Tangki toren kap. 5 m3 | unit | 1.01 | 6900000 | 6969000
JUMLAH HARGA BAHAN |  |  |  |  | 6969000
C | PERALATAN
JUMLAH HARGA ALAT |  |  |  |  | 0
D | Jumlah (A+B+C) |  |  |  | 7210895
E | Biaya Umum dan Keuntungan 10% x D |  |  | 10% x D | 721089.5
F | Harga Satuan Pekerjaan (D+E) |  |  |  | 7931984.5
Pemasangan 1 unit tangki toren kap. 5,5 m3 | [5 empty] | 8154100
No | Uraian | Sat. | Koefisien | Harga Satuan (Rp) | Jumlah Harga (Rp)
A | TENAGA KERJA
1 | Pekerja | OH | 0.646 | 100000 | 64600
2 | Tukang batu | OH | 1.079 | 145000 | 156455
3 | Kepala tukang | OH | 0.108 | 150000 | 16200
4 | Mandor | OH | 0.032 | 145000 | 4640
JUMLAH HARGA TENAGA KERJA |  |  |  |  | 241895
B | BAHAN
1 | Tangki toren kap. 5,5 m3 | unit | 1.01 | 7100000 | 7171000
JUMLAH HARGA BAHAN |  |  |  |  | 7171000
C | PERALATAN
JUMLAH HARGA ALAT |  |  |  |  | 0
D | Jumlah (A+B+C) |  |  |  | 7412895
E | Biaya Umum dan Keuntungan 10% x D |  |  | 10% x D | 741289.5
F | Harga Satuan Pekerjaan (D+E) |  |  |  | 8154184.5
Pemasangan 1 unit tangki toren kap. 6 m3 | [5 empty] | 9035000
No | Uraian | Sat. | Koefisien | Harga Satuan (Rp) | Jumlah Harga (Rp)
A | TENAGA KERJA
1 | Pekerja | OH | 0.762 | 100000 | 76200
2 | Tukang batu | OH | 1.272 | 145000 | 184440
3 | Kepala tukang | OH | 0.127 | 150000 | 19050
4 | Mandor | OH | 0.038 | 145000 | 5510
JUMLAH HARGA TENAGA KERJA |  |  |  |  | 285200
B | BAHAN
1 | Tangki toren kap. 6 m3 | unit | 1.01 | 7850000 | 7928500
JUMLAH HARGA BAHAN |  |  |  |  | 7928500
C | PERALATAN
JUMLAH HARGA ALAT |  |  |  |  | 0
D | Jumlah (A+B+C) |  |  |  | 8213700
E | Biaya Umum dan Keuntungan 10% x D |  |  | 10% x D | 821370
F | Harga Satuan Pekerjaan (D+E) |  |  |  | 9035070
Pemasangan 1 unit pompa transfer 150 lpm; centrifugal end suction | [5 empty] | 1427800
No | Uraian | Sat. | Koefisien | Harga Satuan (Rp) | Jumlah Harga (Rp)
A | TENAGA KERJA
1 | Pekerja | OH | 0.729 | 100000 | 72900
2 | Tukang pipa | OH | 1.217 | 145000 | 176465
3 | Kepala tukang | OH | 0.122 | 150000 | 18300
4 | Mandor | OH | 0.037 | 145000 | 5365
JUMLAH HARGA TENAGA KERJA |  |  |  |  | 273030
B | BAHAN
1 | Pompa transfer 150 lpm (centrifugal end suction) | unit | 1.025 | 1000000 | 1025000
JUMLAH HARGA BAHAN |  |  |  |  | 1025000
C | PERALATAN
JUMLAH HARGA ALAT |  |  |  |  | 0
D | Jumlah (A+B+C) |  |  |  | 1298030
E | Biaya Umum dan Keuntungan 10% x D |  |  | 10% x D | 129803
F | Harga Satuan Pekerjaan (D+E) |  |  |  | 1427833
Pemasangan 1 unit pompa booster 450 lpm; centrifugal end suction | [5 empty] | 3520400
No | Uraian | Sat. | Koefisien | Harga Satuan (Rp) | Jumlah Harga (Rp)
A | TENAGA KERJA
1 | Pekerja | OH | 0.417 | 100000 | 41700
2 | Tukang pipa | OH | 0.696 | 145000 | 100920
3 | Kepala tukang | OH | 0.07 | 150000 | 10500
4 | Mandor | OH | 0.021 | 145000 | 3045
JUMLAH HARGA TENAGA KERJA |  |  |  |  | 156165
B | BAHAN
1 | Pompa booster 450 lpm (centrifugal end suction) | unit | 1.025 | 2970000 | 3044250
JUMLAH HARGA BAHAN |  |  |  |  | 3044250
C | PERALATAN
JUMLAH HARGA ALAT |  |  |  |  | 0
D | Jumlah (A+B+C) |  |  |  | 3200415
E | Biaya Umum dan Keuntungan 10% x D |  |  | 10% x D | 320041.5
F | Harga Satuan Pekerjaan (D+E) |  |  |  | 3520456.5
Pemasangan 1 unit pompa booster 150 lpm; vertical in line-packaged | [5 empty] | 1524700
No | Uraian | Sat. | Koefisien | Harga Satuan (Rp) | Jumlah Harga (Rp)
A | TENAGA KERJA
1 | Pekerja | OH | 0.417 | 100000 | 41700
2 | Tukang pipa | OH | 0.696 | 145000 | 100920
3 | Kepala tukang | OH | 0.07 | 150000 | 10500
4 | Mandor | OH | 0.021 | 145000 | 3045
JUMLAH HARGA TENAGA KERJA |  |  |  |  | 156165
B | BAHAN
1 | Pompa booster 150 lpm (vertical in line-packaged) | unit | 1.025 | 1200000 | 1230000
JUMLAH HARGA BAHAN |  |  |  |  | 1230000
C | PERALATAN
JUMLAH HARGA ALAT |  |  |  |  | 0
D | Jumlah (A+B+C) |  |  |  | 1386165
E | Biaya Umum dan Keuntungan 10% x D |  |  | 10% x D | 138616.5
F | Harga Satuan Pekerjaan (D+E) |  |  |  | 1524781.5
Pemasangan 1 unit pompa jet 27 lpm | [5 empty] | 1403100
No | Uraian | Sat. | Koefisien | Harga Satuan (Rp) | Jumlah Harga (Rp)
A | TENAGA KERJA
1 | Pekerja | OH | 0.763 | 100000 | 76300
2 | Tukang pipa | OH | 1.274 | 145000 | 184730
3 | Kepala tukang | OH | 0.127 | 150000 | 19050
4 | Mandor | OH | 0.038 | 145000 | 5510
JUMLAH HARGA TENAGA KERJA |  |  |  |  | 285590
B | BAHAN
1 | Pompa jet 27 lpm | unit | 1.1 | 900000 | 990000
JUMLAH HARGA BAHAN |  |  |  |  | 990000
C | PERALATAN
JUMLAH HARGA ALAT |  |  |  |  | 0
D | Jumlah (A+B+C) |  |  |  | 1275590
E | Biaya Umum dan Keuntungan 10% x D |  |  | 10% x D | 127559
F | Harga Satuan Pekerjaan (D+E) |  |  |  | 1403149
Pemasangan 1 unit pompa jet 34 lpm | [5 empty] | 1766100
No | Uraian | Sat. | Koefisien | Harga Satuan (Rp) | Jumlah Harga (Rp)
A | TENAGA KERJA
1 | Pekerja | OH | 0.763 | 100000 | 76300
2 | Tukang pipa | OH | 1.274 | 145000 | 184730
3 | Kepala tukang | OH | 0.127 | 150000 | 19050
4 | Mandor | OH | 0.038 | 145000 | 5510
JUMLAH HARGA TENAGA KERJA |  |  |  |  | 285590
B | BAHAN
1 | Pompa jet 34 lpm | unit | 1.1 | 1200000 | 1320000
JUMLAH HARGA BAHAN |  |  |  |  | 1320000
C | PERALATAN
JUMLAH HARGA ALAT |  |  |  |  | 0
D | Jumlah (A+B+C) |  |  |  | 1605590
E | Biaya Umum dan Keuntungan 10% x D |  |  | 10% x D | 160559
F | Harga Satuan Pekerjaan (D+E) |  |  |  | 1766149
Pemasangan 1 unit pompa jet 100 lpm | [5 empty] | 2734100
No | Uraian | Sat. | Koefisien | Harga Satuan (Rp) | Jumlah Harga (Rp)
A | TENAGA KERJA
1 | Pekerja | OH | 0.763 | 100000 | 76300
2 | Tukang pipa | OH | 1.274 | 145000 | 184730
3 | Kepala tukang | OH | 0.127 | 150000 | 19050
4 | Mandor | OH | 0.038 | 145000 | 5510
JUMLAH HARGA TENAGA KERJA |  |  |  |  | 285590
B | BAHAN
1 | Pompa jet 100 lpm | unit | 1.1 | 2000000 | 2200000
JUMLAH HARGA BAHAN |  |  |  |  | 2200000
C | PERALATAN
JUMLAH HARGA ALAT |  |  |  |  | 0
D | Jumlah (A+B+C) |  |  |  | 2485590
E | Biaya Umum dan Keuntungan 10% x D |  |  | 10% x D | 248559
F | Harga Satuan Pekerjaan (D+E) |  |  |  | 2734149
Pemasangan 1 unit pompa lift 80 lpm | [5 empty] | 1412300
No | Uraian | Sat. | Koefisien | Harga Satuan (Rp) | Jumlah Harga (Rp)
A | TENAGA KERJA
1 | Pekerja | OH | 0.625 | 100000 | 62500
2 | Tukang pipa | OH | 1.044 | 145000 | 151380
3 | Kepala tukang | OH | 0.104 | 150000 | 15600
4 | Mandor | OH | 0.031 | 145000 | 4495
JUMLAH HARGA TENAGA KERJA |  |  |  |  | 233975
B | BAHAN
1 | Pompa lift 80 lpm | unit | 1.05 | 1000000 | 1050000
JUMLAH HARGA BAHAN |  |  |  |  | 1050000
C | PERALATAN
JUMLAH HARGA ALAT |  |  |  |  | 0
D | Jumlah (A+B+C) |  |  |  | 1283975
E | Biaya Umum dan Keuntungan 10% x D |  |  | 10% x D | 128397.5
F | Harga Satuan Pekerjaan (D+E) |  |  |  | 1412372.5
Pemasangan 1 unit pompa lift 250 lpm | [5 empty] | 4342900
No | Uraian | Sat. | Koefisien | Harga Satuan (Rp) | Jumlah Harga (Rp)
A | TENAGA KERJA
1 | Pekerja | OH | 0.729 | 100000 | 72900
2 | Tukang pipa | OH | 1.218 | 145000 | 176610
3 | Kepala tukang | OH | 0.122 | 150000 | 18300
4 | Mandor | OH | 0.037 | 145000 | 5365
JUMLAH HARGA TENAGA KERJA |  |  |  |  | 273175
B | BAHAN
1 | Pompa lift 250 lpm | unit | 1.05 | 3500000 | 3675000
JUMLAH HARGA BAHAN |  |  |  |  | 3675000
C | PERALATAN
JUMLAH HARGA ALAT |  |  |  |  | 0
D | Jumlah (A+B+C) |  |  |  | 3948175
E | Biaya Umum dan Keuntungan 10% x D |  |  | 10% x D | 394817.5
F | Harga Satuan Pekerjaan (D+E) |  |  |  | 4342992.5
Pemasangan 1 unit sand filter kap. 0,1 m3 / hari | [5 empty] | 3273400
No | Uraian | Sat. | Koefisien | Harga Satuan (Rp) | Jumlah Harga (Rp)
A | TENAGA KERJA
1 | Pekerja | OH | 1.104 | 100000 | 110400
2 | Tukang pipa | OH | 1.844 | 145000 | 267380
3 | Kepala tukang | OH | 0.184 | 150000 | 27600
4 | Mandor | OH | 0.055 | 145000 | 7975
JUMLAH HARGA TENAGA KERJA |  |  |  |  | 413355
B | BAHAN
1 | Sand filter kap. 0,1 m3/hari | unit | 1.025 | 2500000 | 2562500
JUMLAH HARGA BAHAN |  |  |  |  | 2562500
C | PERALATAN
JUMLAH HARGA ALAT |  |  |  |  | 0
D | Jumlah (A+B+C) |  |  |  | 2975855
E | Biaya Umum dan Keuntungan 10% x D |  |  | 10% x D | 297585.5
F | Harga Satuan Pekerjaan (D+E) |  |  |  | 3273440.5
Pemasangan 1 unit sand filter kap. 14 m3 / hari | [5 empty] | 7861000
No | Uraian | Sat. | Koefisien | Harga Satuan (Rp) | Jumlah Harga (Rp)
A | TENAGA KERJA
1 | Pekerja | OH | 5.625 | 100000 | 562500
2 | Tukang pipa | OH | 9.394 | 145000 | 1362130
3 | Kepala tukang | OH | 0.939 | 150000 | 140850
4 | Mandor | OH | 0.282 | 145000 | 40890
JUMLAH HARGA TENAGA KERJA |  |  |  |  | 2106370
B | BAHAN
1 | Sand filter kap. 14 m3/hari | unit | 1.05 | 4800000 | 5040000
JUMLAH HARGA BAHAN |  |  |  |  | 5040000
C | PERALATAN
JUMLAH HARGA ALAT |  |  |  |  | 0
D | Jumlah (A+B+C) |  |  |  | 7146370
E | Biaya Umum dan Keuntungan 10% x D |  |  | 10% x D | 714637
F | Harga Satuan Pekerjaan (D+E) |  |  |  | 7861007
Pemasangan 1 unit carbon filter kap. 0,1 m3 / hari | [5 empty] | 1187500
No | Uraian | Sat. | Koefisien | Harga Satuan (Rp) | Jumlah Harga (Rp)
A | TENAGA KERJA
1 | Pekerja | OH | 1.104 | 100000 | 110400
2 | Tukang pipa | OH | 1.844 | 145000 | 267380
3 | Kepala tukang | OH | 0.184 | 150000 | 27600
4 | Mandor | OH | 0.055 | 145000 | 7975
JUMLAH HARGA TENAGA KERJA |  |  |  |  | 413355
B | BAHAN
1 | Carbon filter kap. 0,1 m3/hari | unit | 1.025 | 650000 | 666250
JUMLAH HARGA BAHAN |  |  |  |  | 666250
C | PERALATAN
JUMLAH HARGA ALAT |  |  |  |  | 0
D | Jumlah (A+B+C) |  |  |  | 1079605
E | Biaya Umum dan Keuntungan 10% x D |  |  | 10% x D | 107960.5
F | Harga Satuan Pekerjaan (D+E) |  |  |  | 1187565.5
Pemasangan 1 unit carbon filter kap. 0,6 m3 / hari | [5 empty] | 5699500
No | Uraian | Sat. | Koefisien | Harga Satuan (Rp) | Jumlah Harga (Rp)
A | TENAGA KERJA
1 | Pekerja | OH | 5.625 | 100000 | 562500
2 | Tukang pipa | OH | 9.394 | 145000 | 1362130
3 | Kepala tukang | OH | 0.939 | 150000 | 140850
4 | Mandor | OH | 0.282 | 145000 | 40890
JUMLAH HARGA TENAGA KERJA |  |  |  |  | 2106370
B | BAHAN
1 | Carbon filter kap. 0,6 m3/hari | unit | 1.025 | 3000000 | 3075000
JUMLAH HARGA BAHAN |  |  |  |  | 3075000
C | PERALATAN
JUMLAH HARGA ALAT |  |  |  |  | 0
D | Jumlah (A+B+C) |  |  |  | 5181370
E | Biaya Umum dan Keuntungan 10% x D |  |  | 10% x D | 518137
F | Harga Satuan Pekerjaan (D+E) |  |  |  | 5699507
Pemasangan 1 unit silika filter kap. 0,1 m3 / hari | [5 empty] | 1018400
No | Uraian | Sat. | Koefisien | Harga Satuan (Rp) | Jumlah Harga (Rp)
A | TENAGA KERJA
1 | Pekerja | OH | 1.104 | 100000 | 110400
2 | Tukang pipa | OH | 1.844 | 145000 | 267380
3 | Kepala tukang | OH | 0.184 | 150000 | 27600
4 | Mandor | OH | 0.055 | 145000 | 7975
JUMLAH HARGA TENAGA KERJA |  |  |  |  | 413355
B | BAHAN
1 | Silika filter kap. 0,1 m3/hari | unit | 1.025 | 500000 | 512500
JUMLAH HARGA BAHAN |  |  |  |  | 512500
C | PERALATAN
JUMLAH HARGA ALAT |  |  |  |  | 0
D | Jumlah (A+B+C) |  |  |  | 925855
E | Biaya Umum dan Keuntungan 10% x D |  |  | 10% x D | 92585.5
F | Harga Satuan Pekerjaan (D+E) |  |  |  | 1018440.5
Pemasangan 1 set priming tank 500 liter | [5 empty] | 1723100
No | Uraian | Sat. | Koefisien | Harga Satuan (Rp) | Jumlah Harga (Rp)
A | TENAGA KERJA
1 | Pekerja | OH | 0.625 | 100000 | 62500
2 | Tukang pipa | OH | 1.044 | 145000 | 151380
3 | Kepala tukang | OH | 0.104 | 150000 | 15600
4 | Mandor | OH | 0.031 | 145000 | 4495
JUMLAH HARGA TENAGA KERJA |  |  |  |  | 233975
B | BAHAN
1 | Priming tank fiber 500 liter | unit | 1.025 | 1300000 | 1332500
JUMLAH HARGA BAHAN |  |  |  |  | 1332500
C | PERALATAN
JUMLAH HARGA ALAT |  |  |  |  | 0
D | Jumlah (A+B+C) |  |  |  | 1566475
E | Biaya Umum dan Keuntungan 10% x D |  |  | 10% x D | 156647.5
F | Harga Satuan Pekerjaan (D+E) |  |  |  | 1723122.5
Pemasangan 1 set priming tank 800 liter | [5 empty] | 2619600
No | Uraian | Sat. | Koefisien | Harga Satuan (Rp) | Jumlah Harga (Rp)
A | TENAGA KERJA
1 | Pekerja | OH | 0.667 | 100000 | 66700
2 | Tukang pipa | OH | 1.113 | 145000 | 161385
3 | Kepala tukang | OH | 0.111 | 150000 | 16650
4 | Mandor | OH | 0.033 | 145000 | 4785
JUMLAH HARGA TENAGA KERJA |  |  |  |  | 249520
B | BAHAN
1 | Priming tank fiber 800 liter | unit | 1.025 | 2080000 | 2132000
JUMLAH HARGA BAHAN |  |  |  |  | 2132000
C | PERALATAN
JUMLAH HARGA ALAT |  |  |  |  | 0
D | Jumlah (A+B+C) |  |  |  | 2381520
E | Biaya Umum dan Keuntungan 10% x D |  |  | 10% x D | 238152
F | Harga Satuan Pekerjaan (D+E) |  |  |  | 2619672
Pemasangan 1 set priming tank 1.000 liter | [5 empty] | 3513800
No | Uraian | Sat. | Koefisien | Harga Satuan (Rp) | Jumlah Harga (Rp)
A | TENAGA KERJA
1 | Pekerja | OH | 0.729 | 100000 | 72900
2 | Tukang pipa | OH | 1.218 | 145000 | 176610
3 | Kepala tukang | OH | 0.122 | 150000 | 18300
4 | Mandor | OH | 0.037 | 145000 | 5365
JUMLAH HARGA TENAGA KERJA |  |  |  |  | 273175
B | BAHAN
1 | Priming tank fiber 1.000 liter | unit | 1.025 | 2850000 | 2921250
JUMLAH HARGA BAHAN |  |  |  |  | 2921250
C | PERALATAN
JUMLAH HARGA ALAT |  |  |  |  | 0
D | Jumlah (A+B+C) |  |  |  | 3194425
E | Biaya Umum dan Keuntungan 10% x D |  |  | 10% x D | 319442.5
F | Harga Satuan Pekerjaan (D+E) |  |  |  | 3513867.5
Pemasangan 1 set priming tank 2.000 liter | [5 empty] | 4853200
No | Uraian | Sat. | Koefisien | Harga Satuan (Rp) | Jumlah Harga (Rp)
A | TENAGA KERJA
1 | Pekerja | OH | 0.833 | 100000 | 83300
2 | Tukang pipa | OH | 1.392 | 145000 | 201840
3 | Kepala tukang | OH | 0.139 | 150000 | 20850
4 | Mandor | OH | 0.042 | 145000 | 6090
JUMLAH HARGA TENAGA KERJA |  |  |  |  | 312080
B | BAHAN
1 | Priming tank fiber 2.000 liter | unit | 1.025 | 4000000 | 4100000
JUMLAH HARGA BAHAN |  |  |  |  | 4100000
C | PERALATAN
JUMLAH HARGA ALAT |  |  |  |  | 0
D | Jumlah (A+B+C) |  |  |  | 4412080
E | Biaya Umum dan Keuntungan 10% x D |  |  | 10% x D | 441208
F | Harga Satuan Pekerjaan (D+E) |  |  |  | 4853288
Pemasangan 1 set pressure tank 1.000 liter | [5 empty] | 19467900
No | Uraian | Sat. | Koefisien | Harga Satuan (Rp) | Jumlah Harga (Rp)
A | TENAGA KERJA
1 | Pekerja | OH | 0.729 | 100000 | 72900
2 | Tukang pipa | OH | 1.218 | 145000 | 176610
3 | Kepala tukang | OH | 0.122 | 150000 | 18300
4 | Mandor | OH | 0.037 | 145000 | 5365
JUMLAH HARGA TENAGA KERJA |  |  |  |  | 273175
B | BAHAN
1 | Pressure tank 1.000 liter | unit | 1.025 | 17000000 | 17425000
JUMLAH HARGA BAHAN |  |  |  |  | 17425000
C | PERALATAN
JUMLAH HARGA ALAT |  |  |  |  | 0
D | Jumlah (A+B+C) |  |  |  | 17698175
E | Biaya Umum dan Keuntungan 10% x D |  |  | 10% x D | 1769817.5
F | Harga Satuan Pekerjaan (D+E) |  |  |  | 19467992.5

## Sistem Air Limbah
U | PEKERJAAN SISTEM AIR LIMBAH
Pemasangan 1 set Sewage Treatment Plant (STP) fiberglass kap. 2 m3 | [5 empty] | 32720200
No | Uraian | Sat. | Koefisien | Harga Satuan (Rp) | Jumlah Harga (Rp)
A | TENAGA KERJA | [5 empty] | Catatan:
1 | Pekerja | OH | 1.324 | 100000 | 132400 |  | Biaya Umum dan Keuntungan | 10%
2 | Tukang batu | OH | 2.211 | 145000 | 320595
3 | Kepala tukang | OH | 0.221 | 150000 | 33150
4 | Mandor | OH | 0.066 | 145000 | 9570
JUMLAH HARGA TENAGA KERJA |  |  |  |  | 495715
B | BAHAN
1 | Sewage Treatment Plant (STP) fiberglass kap. 2 m3 | unit | 1.5 | 19500000 | 29250000
JUMLAH HARGA BAHAN |  |  |  |  | 29250000
C | PERALATAN
JUMLAH HARGA ALAT |  |  |  |  | 0
D | Jumlah (A+B+C) |  |  |  | 29745715
E | Biaya Umum dan Keuntungan 10% - 15% x D |  |  | 10% | 2974571.5
F | Harga Satuan Pekerjaan (D+E) |  |  |  | 32720286.5
NB: Sewage Treatment Plant (SPT) sudah termasuk asesoris
Pemasangan 1 set Sewage Treatment Plant (STP) fiberglass kap. 5 m3 | [5 empty] | 55811100
No | Uraian | Sat. | Koefisien | Harga Satuan (Rp) | Jumlah Harga (Rp)
A | TENAGA KERJA
1 | Pekerja | OH | 3.304 | 100000 | 330400
2 | Tukang batu | OH | 5.518 | 145000 | 800110
3 | Kepala tukang | OH | 0.552 | 150000 | 82800
4 | Mandor | OH | 0.166 | 145000 | 24070
JUMLAH HARGA TENAGA KERJA |  |  |  |  | 1237380
B | BAHAN
1 | Sewage Treatment Plant (STP) fiberglass kap. 5 m3 | unit | 1.5 | 33000000 | 49500000
JUMLAH HARGA BAHAN |  |  |  |  | 49500000
C | PERALATAN
JUMLAH HARGA ALAT |  |  |  |  | 0
D | Jumlah (A+B+C) |  |  |  | 50737380
E | Biaya Umum dan Keuntungan 10% - 15% x D |  |  | 10% | 5073738
F | Harga Satuan Pekerjaan (D+E) |  |  |  | 55811118
Pemasangan 1 set Sewage Treatment Plant (STP) fiberglass kap. 10 m3 | [5 empty] | 90526000
No | Uraian | Sat. | Koefisien | Harga Satuan (Rp) | Jumlah Harga (Rp)
A | TENAGA KERJA
1 | Pekerja | OH | 6.667 | 100000 | 666700
2 | Tukang batu | OH | 11.133 | 145000 | 1614285
3 | Kepala tukang | OH | 1.113 | 150000 | 166950
4 | Mandor | OH | 0.334 | 145000 | 48430
JUMLAH HARGA TENAGA KERJA |  |  |  |  | 2496365
B | BAHAN
1 | Sewage Treatment Plant (STP) fiberglass kap. 10 m3 | unit | 1.5 | 53200000 | 79800000
JUMLAH HARGA BAHAN |  |  |  |  | 79800000
C | PERALATAN
JUMLAH HARGA ALAT |  |  |  |  | 0
D | Jumlah (A+B+C) |  |  |  | 82296365
E | Biaya Umum dan Keuntungan 10% - 15% x D |  |  | 10% | 8229636.5
F | Harga Satuan Pekerjaan (D+E) |  |  |  | 90526001.5
Pemasangan 1 set Sewage Treatment Plant (STP) fiberglass kap. 30 m3 | [5 empty] | 173195400
No | Uraian | Sat. | Koefisien | Harga Satuan (Rp) | Jumlah Harga (Rp)
A | TENAGA KERJA
1 | Pekerja | OH | 19.896 | 100000 | 1989600
2 | Tukang batu | OH | 33.226 | 145000 | 4817770
3 | Kepala tukang | OH | 3.323 | 150000 | 498450
4 | Mandor | OH | 0.997 | 145000 | 144565
JUMLAH HARGA TENAGA KERJA |  |  |  |  | 7450385
B | BAHAN
1 | Sewage Treatment Plant (STP) fiberglass kap. 30 m3 | unit | 1.5 | 100000000 | 150000000
JUMLAH HARGA BAHAN |  |  |  |  | 150000000
C | PERALATAN
JUMLAH HARGA ALAT |  |  |  |  | 0
D | Jumlah (A+B+C) |  |  |  | 157450385
E | Biaya Umum dan Keuntungan 10% - 15% x D |  |  | 10% | 15745038.5
F | Harga Satuan Pekerjaan (D+E) |  |  |  | 173195423.5
Pemasangan 1 set Sewage Treatment Plant (STP) precast kap. 30 m3 | [5 empty] | 113439600
No | Uraian | Sat. | Koefisien | Harga Satuan (Rp) | Jumlah Harga (Rp)
A | TENAGA KERJA
1 | Pekerja | OH | 28.646 | 100000 | 2864600
2 | Tukang batu | OH | 47.839 | 145000 | 6936655
3 | Kepala tukang | OH | 4.784 | 150000 | 717600
4 | Mandor | OH | 1.435 | 145000 | 208075
JUMLAH HARGA TENAGA KERJA |  |  |  |  | 10726930
B | BAHAN
1 | Sewage Treatment Plant (STP) precast kap. 30 m3 | unit | 1.1 | 84000000 | 92400000
JUMLAH HARGA BAHAN |  |  |  |  | 92400000
C | PERALATAN
JUMLAH HARGA ALAT |  |  |  |  | 0
D | Jumlah (A+B+C) |  |  |  | 103126930
E | Biaya Umum dan Keuntungan 10% - 15% x D |  |  | 10% | 10312693
F | Harga Satuan Pekerjaan (D+E) |  |  |  | 113439623
Pemasangan 1 unit pompa sump pit air kotor 100 m3/jam, submersible cutter pump | [5 empty] | 9765800
No | Uraian | Sat. | Koefisien | Harga Satuan (Rp) | Jumlah Harga (Rp)
A | TENAGA KERJA
1 | Pekerja | OH | 0.442 | 100000 | 44200
2 | Tukang batu | OH | 0.738 | 145000 | 107010
3 | Kepala tukang | OH | 0.074 | 150000 | 11100
4 | Mandor | OH | 0.022 | 145000 | 3190
JUMLAH HARGA TENAGA KERJA |  |  |  |  | 165500
B | BAHAN
1 | Submersible cutter pump kap. 100 lpm | unit | 1.025 | 8500000 | 8712500
JUMLAH HARGA BAHAN |  |  |  |  | 8712500
C | PERALATAN
JUMLAH HARGA ALAT |  |  |  |  | 0
D | Jumlah (A+B+C) |  |  |  | 8878000
E | Biaya Umum dan Keuntungan 10% - 15% x D |  |  | 10% | 887800
F | Harga Satuan Pekerjaan (D+E) |  |  |  | 9765800
Pemasangan 1 unit grease trap portable fiberglass, kap. 30 Liter | [5 empty] | 1230600
No | Uraian | Sat. | Koefisien | Harga Satuan (Rp) | Jumlah Harga (Rp)
A | TENAGA KERJA
1 | Pekerja | OH | 0.25 | 100000 | 25000
2 | Tukang batu | OH | 0.418 | 145000 | 60610
3 | Kepala tukang | OH | 0.042 | 150000 | 6300
4 | Mandor | OH | 0.013 | 145000 | 1885
JUMLAH HARGA TENAGA KERJA |  |  |  |  | 93795
B | BAHAN
1 | Grease trap portable fiberglass, kap. 30 Liter | unit | 1.025 | 1000000 | 1025000
JUMLAH HARGA BAHAN |  |  |  |  | 1025000
C | PERALATAN
JUMLAH HARGA ALAT |  |  |  |  | 0
D | Jumlah (A+B+C) |  |  |  | 1118795
E | Biaya Umum dan Keuntungan 10% - 15% x D |  |  | 10% | 111879.5
F | Harga Satuan Pekerjaan (D+E) |  |  |  | 1230674.5
Pemasangan 1 unit grease trap portable stainless, kap. 30 Liter | [5 empty] | 1794400
No | Uraian | Sat. | Koefisien | Harga Satuan (Rp) | Jumlah Harga (Rp)
A | TENAGA KERJA
1 | Pekerja | OH | 0.25 | 100000 | 25000
2 | Tukang batu | OH | 0.418 | 145000 | 60610
3 | Kepala tukang | OH | 0.042 | 150000 | 6300
4 | Mandor | OH | 0.013 | 145000 | 1885
JUMLAH HARGA TENAGA KERJA |  |  |  |  | 93795
B | BAHAN
1 | Grease trap portable stainless, kap. 30 Liter | unit | 1.025 | 1500000 | 1537500
JUMLAH HARGA BAHAN |  |  |  |  | 1537500
C | PERALATAN
JUMLAH HARGA ALAT |  |  |  |  | 0
D | Jumlah (A+B+C) |  |  |  | 1631295
E | Biaya Umum dan Keuntungan 10% - 15% x D |  |  | 10% | 163129.5
F | Harga Satuan Pekerjaan (D+E) |  |  |  | 1794424.5
Pemasangan 1 unit grease trap central fiberglass, kap. 5 m3 | [5 empty] | 22979100
No | Uraian | Sat. | Koefisien | Harga Satuan (Rp) | Jumlah Harga (Rp)
A | TENAGA KERJA
1 | Pekerja | OH | 1.042 | 100000 | 104200
2 | Tukang batu | OH | 1.74 | 145000 | 252300
3 | Kepala tukang | OH | 0.174 | 150000 | 26100
4 | Mandor | OH | 0.052 | 145000 | 7540
JUMLAH HARGA TENAGA KERJA |  |  |  |  | 390140
B | BAHAN
1 | Grease trap central fiberglass, kap. 5 m3 | unit | 1.025 | 20000000 | 20500000
JUMLAH HARGA BAHAN |  |  |  |  | 20500000
C | PERALATAN
JUMLAH HARGA ALAT |  |  |  |  | 0
D | Jumlah (A+B+C) |  |  |  | 20890140
E | Biaya Umum dan Keuntungan 10% - 15% x D |  |  | 10% | 2089014
F | Harga Satuan Pekerjaan (D+E) |  |  |  | 22979154

## Bak Kontrol
V | PEKERJAAN BAK KONTROL
Pemasangan 1 buah bak kontrol pas. bata 30x30 cm tinggi 35 cm dengan tutup beton | [5 empty] | 596500
No | Uraian | Sat. | Koefisien | Harga Satuan (Rp) | Jumlah Harga (Rp)
A | TENAGA KERJA | [5 empty] | Catatan:
1 | Pekerja | OH | 2.16 | 100000 | 216000 |  | Biaya Umum dan Keuntungan | 10%
2 | Tukang batu | OH | 0.72 | 145000 | 104400
3 | Kepala tukang | OH | 0.072 | 150000 | 10800
4 | Mandor | OH | 0.011 | 145000 | 1595
JUMLAH HARGA TENAGA KERJA |  |  |  |  | 332795
B | BAHAN
1 | Bata merah | buah | 40 | 700 | 28000
2 | Semen portland | kg | 44 | 1300 | 57200
3 | Pasir pasang (quarry - lokasi pekerjaan) | m3 | 0.1 | 275000 | 27500
4 | Pasir beton (quarry - lokasi pekerjaan) | m3 | 0.1 | 370200 | 37020
5 | Batu split 1/2 | m3 | 0.1 | 370200 | 37020
6 | BjTP | kg | 1.6 | 14250 | 22800
JUMLAH HARGA BAHAN |  |  |  |  | 209540
C | PERALATAN
JUMLAH HARGA ALAT |  |  |  |  | 0
D | Jumlah (A+B+C) |  |  |  | 542335
E | Biaya Umum dan Keuntungan 10% - 15% x D |  |  | 10% | 54233.5
F | Harga Satuan Pekerjaan (D+E) |  |  |  | 596568.5
Pemasangan 1 buah bak kontrol pas. bata 45x45 cm tinggi 50 cm dengan tutup beton | [5 empty] | 823600
No | Uraian | Sat. | Koefisien | Harga Satuan (Rp) | Jumlah Harga (Rp)
A | TENAGA KERJA
1 | Pekerja | OH | 3.2 | 100000 | 320000
2 | Tukang batu | OH | 1.15 | 145000 | 166750
3 | Kepala tukang | OH | 0.011 | 150000 | 1650
4 | Mandor | OH | 0.016 | 145000 | 2320
JUMLAH HARGA TENAGA KERJA |  |  |  |  | 490720
B | BAHAN
1 | Bata merah | buah | 70 | 700 | 49000
2 | Semen portland | kg | 77 | 1300 | 100100
3 | Pasir pasang (quarry - lokasi pekerjaan) | m3 | 0.1 | 275000 | 27500
4 | Pasir beton (quarry - lokasi pekerjaan) | m3 | 0.1 | 370200 | 37020
5 | Batu split 1/2 | m3 | 0.02 | 370200 | 7404
6 | BjTP | kg | 2.6 | 14250 | 37050
JUMLAH HARGA BAHAN |  |  |  |  | 258074
C | PERALATAN
JUMLAH HARGA ALAT |  |  |  |  | 0
D | Jumlah (A+B+C) |  |  |  | 748794
E | Biaya Umum dan Keuntungan 10% - 15% x D |  |  | 10% | 74879.4
F | Harga Satuan Pekerjaan (D+E) |  |  |  | 823673.4
Pemasangan 1 buah bak kontrol pas. bata 60x60 cm tinggi 65 cm dengan tutup beton | [5 empty] | 991500
No | Uraian | Sat. | Koefisien | Harga Satuan (Rp) | Jumlah Harga (Rp)
A | TENAGA KERJA
1 | Pekerja | OH | 3.2 | 100000 | 320000
2 | Tukang batu | OH | 1.15 | 145000 | 166750
3 | Kepala tukang | OH | 0.011 | 150000 | 1650
4 | Mandor | OH | 0.016 | 145000 | 2320
JUMLAH HARGA TENAGA KERJA |  |  |  |  | 490720
B | BAHAN
1 | Bata merah | buah | 123 | 700 | 86100
2 | Semen portland | kg | 114 | 1300 | 148200
3 | Pasir pasang (quarry - lokasi pekerjaan) | m3 | 0.184 | 275000 | 50600
4 | Pasir beton (quarry - lokasi pekerjaan) | m3 | 0.12 | 370200 | 44424
5 | Batu split 1/2 | m3 | 0.033 | 370200 | 12216.6
6 | BjTP | kg | 4.85 | 14250 | 69112.5
JUMLAH HARGA BAHAN |  |  |  |  | 410653.1
C | PERALATAN
JUMLAH HARGA ALAT |  |  |  |  | 0
D | Jumlah (A+B+C) |  |  |  | 901373.1
E | Biaya Umum dan Keuntungan 10% - 15% x D |  |  | 10% | 90137.31
F | Harga Satuan Pekerjaan (D+E) |  |  |  | 991510.41

## Perpipaan Gedung
W | PEKERJAAN PERPIPAAN GEDUNG
Pemasangan 1 m' pipa PVC AW, dia. 1/2" (15 mm) | [5 empty] | 21700
No | Uraian | Sat. | Koefisien | Harga Satuan (Rp) | Jumlah Harga (Rp)
A | TENAGA KERJA | [5 empty] | Catatan:
1 | Pekerja | OH | 0.017 | 100000 | 1700 |  | Biaya Umum dan Keuntungan | 10%
2 | Tukang pipa | OH | 0.028 | 145000 | 4060
3 | Kepala tukang | OH | 0.003 | 150000 | 450
4 | Mandor | OH | 0.001 | 145000 | 145
JUMLAH HARGA TENAGA KERJA |  |  |  |  | 6355
B | BAHAN
1 | Pipa PVC AW Ø 1/2" (m) | m' | 1.45 | 6875 | 9968.75
2 | Asesoris |  | 0.35 |  | 3489.0625
JUMLAH HARGA BAHAN |  |  |  |  | 13457.8125
C | PERALATAN
JUMLAH HARGA ALAT |  |  |  |  | 0
D | Jumlah (A+B+C) |  |  |  | 19812.8125
E | Biaya Umum dan Keuntungan 10% - 15% x D |  |  | 10% | 1981.2812
F | Harga Satuan Pekerjaan (D+E) |  |  |  | 21794.0938
Pemasangan 1 m' pipa PVC AW, dia. 3/4" (20 mm) | [5 empty] | 28600
No | Uraian | Sat. | Koefisien | Harga Satuan (Rp) | Jumlah Harga (Rp)
A | TENAGA KERJA
1 | Pekerja | OH | 0.024 | 100000 | 2400
2 | Tukang pipa | OH | 0.04 | 145000 | 5800
3 | Kepala tukang | OH | 0.004 | 150000 | 600
4 | Mandor | OH | 0.001 | 145000 | 145
JUMLAH HARGA TENAGA KERJA |  |  |  |  | 8945
B | BAHAN
1 | Pipa PVC AW Ø 3/4" (m) | m' | 1.45 | 8750 | 12687.5
2 | Perlengkapan |  | 0.35 |  | 4440.625
JUMLAH HARGA BAHAN |  |  |  |  | 17128.125
C | PERALATAN
JUMLAH HARGA ALAT |  |  |  |  | 0
D | Jumlah (A+B+C) |  |  |  | 26073.125
E | Biaya Umum dan Keuntungan 10% - 15% x D |  |  | 10% | 2607.3125
F | Harga Satuan Pekerjaan (D+E) |  |  |  | 28680.4375
Pemasangan 1 m' pipa PVC AW, dia. 1" (25 mm) | [5 empty] | 37000
No | Uraian | Sat. | Koefisien | Harga Satuan (Rp) | Jumlah Harga (Rp)
A | TENAGA KERJA
1 | Pekerja | OH | 0.031 | 100000 | 3100
2 | Tukang pipa | OH | 0.052 | 145000 | 7540
3 | Kepala tukang | OH | 0.005 | 150000 | 750
4 | Mandor | OH | 0.002 | 145000 | 290
JUMLAH HARGA TENAGA KERJA |  |  |  |  | 11680
B | BAHAN
1 | Pipa PVC AW Ø 1" | m' | 1.45 | 11250 | 16312.5
2 | Perlengkapan |  | 0.35 |  | 5709.375
JUMLAH HARGA BAHAN |  |  |  |  | 22021.875
C | PERALATAN
JUMLAH HARGA ALAT |  |  |  |  | 0
D | Jumlah (A+B+C) |  |  |  | 33701.875
E | Biaya Umum dan Keuntungan 10% - 15% x D |  |  | 10% | 3370.1875
F | Harga Satuan Pekerjaan (D+E) |  |  |  | 37072.0625
Pemasangan 1 m' pipa PVC AW, dia. 1-1/4" (32 mm) | [5 empty] | 56500
No | Uraian | Sat. | Koefisien | Harga Satuan (Rp) | Jumlah Harga (Rp)
A | TENAGA KERJA
1 | Pekerja | OH | 0.04 | 100000 | 4000
2 | Tukang pipa | OH | 0.068 | 145000 | 9860
3 | Kepala tukang | OH | 0.007 | 150000 | 1050
4 | Mandor | OH | 0.002 | 145000 | 290
JUMLAH HARGA TENAGA KERJA |  |  |  |  | 15200
B | BAHAN
1 | Pipa PVC AW Ø 1-1/4" | m' | 1.45 | 18500 | 26825
2 | Perlengkapan |  | 0.35 |  | 9388.75
JUMLAH HARGA BAHAN |  |  |  |  | 36213.75
C | PERALATAN
JUMLAH HARGA ALAT |  |  |  |  | 0
D | Jumlah (A+B+C) |  |  |  | 51413.75
E | Biaya Umum dan Keuntungan 10% - 15% x D |  |  | 10% | 5141.375
F | Harga Satuan Pekerjaan (D+E) |  |  |  | 56555.125
Pemasangan 1 m' pipa PVC AW, dia. 1-1/2" (40 mm) | [5 empty] | 62700
No | Uraian | Sat. | Koefisien | Harga Satuan (Rp) | Jumlah Harga (Rp)
A | TENAGA KERJA
1 | Pekerja | OH | 0.048 | 100000 | 4800
2 | Tukang pipa | OH | 0.08 | 145000 | 11600
3 | Kepala tukang | OH | 0.008 | 150000 | 1200
4 | Mandor | OH | 0.002 | 145000 | 290
JUMLAH HARGA TENAGA KERJA |  |  |  |  | 17890
B | BAHAN
1 | Pipa PVC AW Ø 1-1/2" | m' | 1.45 | 20000 | 29000
2 | Perlengkapan |  | 0.35 |  | 10150
JUMLAH HARGA BAHAN |  |  |  |  | 39150
C | PERALATAN
JUMLAH HARGA ALAT |  |  |  |  | 0
D | Jumlah (A+B+C) |  |  |  | 57040
E | Biaya Umum dan Keuntungan 10% - 15% x D |  |  | 10% | 5704
F | Harga Satuan Pekerjaan (D+E) |  |  |  | 62744
Pemasangan 1 m' pipa PVC AW, dia. 2" (50 mm) | [5 empty] | 81600
No | Uraian | Sat. | Koefisien | Harga Satuan (Rp) | Jumlah Harga (Rp)
A | TENAGA KERJA
1 | Pekerja | OH | 0.063 | 100000 | 6300
2 | Tukang pipa | OH | 0.104 | 145000 | 15080
3 | Kepala tukang | OH | 0.01 | 150000 | 1500
4 | Mandor | OH | 0.003 | 145000 | 435
JUMLAH HARGA TENAGA KERJA |  |  |  |  | 23315
B | BAHAN
1 | Pipa PVC AW Ø 2" | m' | 1.45 | 26000 | 37700
2 | Perlengkapan |  | 0.35 |  | 13195
JUMLAH HARGA BAHAN |  |  |  |  | 50895
C | PERALATAN
JUMLAH HARGA ALAT |  |  |  |  | 0
D | Jumlah (A+B+C) |  |  |  | 74210
E | Biaya Umum dan Keuntungan 10% - 15% x D |  |  | 10% | 7421
F | Harga Satuan Pekerjaan (D+E) |  |  |  | 81631
Pemasangan 1 m' pipa PVC AW, dia. 2-1/2" (65 mm) | [5 empty] | 104200
No | Uraian | Sat. | Koefisien | Harga Satuan (Rp) | Jumlah Harga (Rp)
A | TENAGA KERJA
1 | Pekerja | OH | 0.077 | 100000 | 7700
2 | Tukang pipa | OH | 0.129 | 145000 | 18705
3 | Kepala tukang | OH | 0.013 | 150000 | 1950
4 | Mandor | OH | 0.004 | 145000 | 580
JUMLAH HARGA TENAGA KERJA |  |  |  |  | 28935
B | BAHAN
1 | Pipa PVC AW Ø 2-1/2" | m' | 1.45 | 33625 | 48756.25
2 | Perlengkapan |  | 0.35 |  | 17064.6875
JUMLAH HARGA BAHAN |  |  |  |  | 65820.9375
C | PERALATAN
JUMLAH HARGA ALAT |  |  |  |  | 0
D | Jumlah (A+B+C) |  |  |  | 94755.9375
E | Biaya Umum dan Keuntungan 10% - 15% x D |  |  | 10% | 9475.5938
F | Harga Satuan Pekerjaan (D+E) |  |  |  | 104231.5312
Pemasangan 1 m' pipa PVC AW, dia. 3" (80 mm) | [5 empty] | 148700
No | Uraian | Sat. | Koefisien | Harga Satuan (Rp) | Jumlah Harga (Rp)
A | TENAGA KERJA
1 | Pekerja | OH | 0.094 | 100000 | 9400
2 | Tukang pipa | OH | 0.157 | 145000 | 22765
3 | Kepala tukang | OH | 0.016 | 150000 | 2400
4 | Mandor | OH | 0.005 | 145000 | 725
JUMLAH HARGA TENAGA KERJA |  |  |  |  | 35290
B | BAHAN
1 | Pipa PVC AW Ø 3" | m' | 1.45 | 51075 | 74058.75
2 | Perlengkapan |  | 0.35 |  | 25920.5625
JUMLAH HARGA BAHAN |  |  |  |  | 99979.3125
C | PERALATAN
JUMLAH HARGA ALAT |  |  |  |  | 0
D | Jumlah (A+B+C) |  |  |  | 135269.3125
E | Biaya Umum dan Keuntungan 10% - 15% x D |  |  | 10% | 13526.9313
F | Harga Satuan Pekerjaan (D+E) |  |  |  | 148796.2437
Pemasangan 1 m' pipa PVC AW, dia. 4" (100 mm) | [5 empty] | 206400
No | Uraian | Sat. | Koefisien | Harga Satuan (Rp) | Jumlah Harga (Rp)
A | TENAGA KERJA
1 | Pekerja | OH | 0.123 | 100000 | 12300
2 | Tukang pipa | OH | 0.205 | 145000 | 29725
3 | Kepala tukang | OH | 0.021 | 150000 | 3150
4 | Mandor | OH | 0.006 | 145000 | 870
JUMLAH HARGA TENAGA KERJA |  |  |  |  | 46045
B | BAHAN
1 | Pipa PVC AW Ø 4" | m' | 1.45 | 72375 | 104943.75
2 | Perlengkapan |  | 0.35 |  | 36730.3125
JUMLAH HARGA BAHAN |  |  |  |  | 141674.0625
C | PERALATAN
JUMLAH HARGA ALAT |  |  |  |  | 0
D | Jumlah (A+B+C) |  |  |  | 187719.0625
E | Biaya Umum dan Keuntungan 10% - 15% x D |  |  | 10% | 18771.9062
F | Harga Satuan Pekerjaan (D+E) |  |  |  | 206490.9688
Pemasangan 1 m' pipa PVC AW, dia. 5" (125 mm) | [5 empty] | 277900
No | Uraian | Sat. | Koefisien | Harga Satuan (Rp) | Jumlah Harga (Rp)
A | TENAGA KERJA
1 | Pekerja | OH | 0.152 | 100000 | 15200
2 | Tukang pipa | OH | 0.254 | 145000 | 36830
3 | Kepala tukang | OH | 0.025 | 150000 | 3750
4 | Mandor | OH | 0.008 | 145000 | 1160
JUMLAH HARGA TENAGA KERJA |  |  |  |  | 56940
B | BAHAN
1 | Pipa PVC AW Ø 5" | m' | 1.45 | 100000 | 145000
2 | Perlengkapan |  | 0.35 |  | 50750
JUMLAH HARGA BAHAN |  |  |  |  | 195750
C | PERALATAN
JUMLAH HARGA ALAT |  |  |  |  | 0
D | Jumlah (A+B+C) |  |  |  | 252690
E | Biaya Umum dan Keuntungan 10% - 15% x D |  |  | 10% | 25269
F | Harga Satuan Pekerjaan (D+E) |  |  |  | 277959
Pemasangan 1 m' pipa PVC AW, dia. 6" (150 mm) | [5 empty] | 306900
No | Uraian | Sat. | Koefisien | Harga Satuan (Rp) | Jumlah Harga (Rp)
A | TENAGA KERJA
1 | Pekerja | OH | 0.183 | 100000 | 18300
2 | Tukang pipa | OH | 0.306 | 145000 | 44370
3 | Kepala tukang | OH | 0.031 | 150000 | 4650
4 | Mandor | OH | 0.009 | 145000 | 1305
JUMLAH HARGA TENAGA KERJA |  |  |  |  | 68625
B | BAHAN
1 | Pipa PVC AW Ø 6" | m' | 1.45 | 107500 | 155875
2 | Perlengkapan |  | 0.35 |  | 54556.25
JUMLAH HARGA BAHAN |  |  |  |  | 210431.25
C | PERALATAN
JUMLAH HARGA ALAT |  |  |  |  | 0
D | Jumlah (A+B+C) |  |  |  | 279056.25
E | Biaya Umum dan Keuntungan 10% - 15% x D |  |  | 10% | 27905.625
F | Harga Satuan Pekerjaan (D+E) |  |  |  | 306961.875
Pemasangan 1 m' pipa PVC AW, dia. 8" (200 mm) | [5 empty] | 386500
No | Uraian | Sat. | Koefisien | Harga Satuan (Rp) | Jumlah Harga (Rp)
A | TENAGA KERJA
1 | Pekerja | OH | 0.246 | 100000 | 24600
2 | Tukang pipa | OH | 0.411 | 145000 | 59595
3 | Kepala tukang | OH | 0.041 | 150000 | 6150
4 | Mandor | OH | 0.012 | 145000 | 1740
JUMLAH HARGA TENAGA KERJA |  |  |  |  | 92085
B | BAHAN
1 | Pipa PVC AW Ø 8" | m' | 1.45 | 132500 | 192125
2 | Perlengkapan |  | 0.35 |  | 67243.75
JUMLAH HARGA BAHAN |  |  |  |  | 259368.75
C | PERALATAN
JUMLAH HARGA ALAT |  |  |  |  | 0
D | Jumlah (A+B+C) |  |  |  | 351453.75
E | Biaya Umum dan Keuntungan 10% - 15% x D |  |  | 10% | 35145.375
F | Harga Satuan Pekerjaan (D+E) |  |  |  | 386599.125
Pemasangan 1 m' pipa PVC AW, dia. 10" (250 mm) | [5 empty] | 448900
No | Uraian | Sat. | Koefisien | Harga Satuan (Rp) | Jumlah Harga (Rp)
A | TENAGA KERJA
1 | Pekerja | OH | 0.306 | 100000 | 30600
2 | Tukang pipa | OH | 0.511 | 145000 | 74095
3 | Kepala tukang | OH | 0.051 | 150000 | 7650
4 | Mandor | OH | 0.015 | 145000 | 2175
JUMLAH HARGA TENAGA KERJA |  |  |  |  | 114520
B | BAHAN
1 | Pipa PVC AW Ø 10" | m' | 1.45 | 150000 | 217500
2 | Perlengkapan |  | 0.35 |  | 76125
JUMLAH HARGA BAHAN |  |  |  |  | 293625
C | PERALATAN
JUMLAH HARGA ALAT |  |  |  |  | 0
D | Jumlah (A+B+C) |  |  |  | 408145
E | Biaya Umum dan Keuntungan 10% - 15% x D |  |  | 10% | 40814.5
F | Harga Satuan Pekerjaan (D+E) |  |  |  | 448959.5
Pemasangan 1 m' pipa PVC AW, dia. 12" (300 mm) | [5 empty] | 533200
No | Uraian | Sat. | Koefisien | Harga Satuan (Rp) | Jumlah Harga (Rp)
A | TENAGA KERJA
1 | Pekerja | OH | 0.367 | 100000 | 36700
2 | Tukang pipa | OH | 0.613 | 145000 | 88885
3 | Kepala tukang | OH | 0.061 | 150000 | 9150
4 | Mandor | OH | 0.018 | 145000 | 2610
JUMLAH HARGA TENAGA KERJA |  |  |  |  | 137345
B | BAHAN
1 | Pipa PVC AW Ø 12" | m' | 1.45 | 177500 | 257375
2 | Perlengkapan |  | 0.35 |  | 90081.25
JUMLAH HARGA BAHAN |  |  |  |  | 347456.25
C | PERALATAN
JUMLAH HARGA ALAT |  |  |  |  | 0
D | Jumlah (A+B+C) |  |  |  | 484801.25
E | Biaya Umum dan Keuntungan 10% - 15% x D |  |  | 10% | 48480.125
F | Harga Satuan Pekerjaan (D+E) |  |  |  | 533281.375
Pemasangan 1 m' pipa PVC AW, dia. 14" (350 mm) | [5 empty] | 606400
No | Uraian | Sat. | Koefisien | Harga Satuan (Rp) | Jumlah Harga (Rp)
A | TENAGA KERJA
1 | Pekerja | OH | 0.427 | 100000 | 42700
2 | Tukang pipa | OH | 0.713 | 145000 | 103385
3 | Kepala tukang | OH | 0.071 | 150000 | 10650
4 | Mandor | OH | 0.021 | 145000 | 3045
JUMLAH HARGA TENAGA KERJA |  |  |  |  | 159780
B | BAHAN
1 | Pipa PVC AW Ø 14" | m' | 1.45 | 200000 | 290000
2 | Perlengkapan |  | 0.35 |  | 101500
JUMLAH HARGA BAHAN |  |  |  |  | 391500
C | PERALATAN
JUMLAH HARGA ALAT |  |  |  |  | 0
D | Jumlah (A+B+C) |  |  |  | 551280
E | Biaya Umum dan Keuntungan 10% - 15% x D |  |  | 10% | 55128
F | Harga Satuan Pekerjaan (D+E) |  |  |  | 606408
Pemasangan 1 m' pipa PVC AW, dia. 16" (400 mm) | [5 empty] | 704100
No | Uraian | Sat. | Koefisien | Harga Satuan (Rp) | Jumlah Harga (Rp)
A | TENAGA KERJA
1 | Pekerja | OH | 0.488 | 100000 | 48800
2 | Tukang pipa | OH | 0.815 | 145000 | 118175
3 | Kepala tukang | OH | 0.081 | 150000 | 12150
4 | Mandor | OH | 0.024 | 145000 | 3480
JUMLAH HARGA TENAGA KERJA |  |  |  |  | 182605
B | BAHAN
1 | Pipa PVC AW Ø 16" | m' | 1.45 | 233750 | 338937.5
2 | Perlengkapan |  | 0.35 |  | 118628.125
JUMLAH HARGA BAHAN |  |  |  |  | 457565.625
C | PERALATAN
JUMLAH HARGA ALAT |  |  |  |  | 0
D | Jumlah (A+B+C) |  |  |  | 640170.625
E | Biaya Umum dan Keuntungan 10% - 15% x D |  |  | 10% | 64017.0625
F | Harga Satuan Pekerjaan (D+E) |  |  |  | 704187.6875
Pemasangan 1 m' pipa PVC D, dia. 1-1/4" (32 mm) | [5 empty] | 38000
No | Uraian | Sat. | Koefisien | Harga Satuan (Rp) | Jumlah Harga (Rp)
A | TENAGA KERJA
1 | Pekerja | OH | 0.04 | 100000 | 4000
2 | Tukang pipa | OH | 0.067 | 145000 | 9715
3 | Kepala tukang | OH | 0.007 | 150000 | 1050
4 | Mandor | OH | 0.002 | 145000 | 290
JUMLAH HARGA TENAGA KERJA |  |  |  |  | 15055
B | BAHAN
1 | Pipa PVC D Ø 1-1/4" | m' | 1.45 | 10000 | 14500
2 | Perlengkapan |  | 0.35 |  | 5075
JUMLAH HARGA BAHAN |  |  |  |  | 19575
C | PERALATAN
JUMLAH HARGA ALAT |  |  |  |  | 0
D | Jumlah (A+B+C) |  |  |  | 34630
E | Biaya Umum dan Keuntungan 10% - 15% x D |  |  | 10% | 3463
F | Harga Satuan Pekerjaan (D+E) |  |  |  | 38093
Pemasangan 1 m' pipa PVC D, dia. 1-1/2" (40 mm) | [5 empty] | 43700
No | Uraian | Sat. | Koefisien | Harga Satuan (Rp) | Jumlah Harga (Rp)
A | TENAGA KERJA
1 | Pekerja | OH | 0.048 | 100000 | 4800
2 | Tukang pipa | OH | 0.08 | 145000 | 11600
3 | Kepala tukang | OH | 0.008 | 150000 | 1200
4 | Mandor | OH | 0.002 | 145000 | 290
JUMLAH HARGA TENAGA KERJA |  |  |  |  | 17890
B | BAHAN
1 | Pipa PVC D Ø 1-1/2" | m' | 1.45 | 11175 | 16203.75
2 | Perlengkapan |  | 0.35 |  | 5671.3125
JUMLAH HARGA BAHAN |  |  |  |  | 21875.0625
C | PERALATAN
JUMLAH HARGA ALAT |  |  |  |  | 0
D | Jumlah (A+B+C) |  |  |  | 39765.0625
E | Biaya Umum dan Keuntungan 10% - 15% x D |  |  | 10% | 3976.5063
F | Harga Satuan Pekerjaan (D+E) |  |  |  | 43741.5687
Pemasangan 1 m' pipa PVC D, dia. 2" (50 mm) | [5 empty] | 57400
No | Uraian | Sat. | Koefisien | Harga Satuan (Rp) | Jumlah Harga (Rp)
A | TENAGA KERJA
1 | Pekerja | OH | 0.063 | 100000 | 6300
2 | Tukang pipa | OH | 0.104 | 145000 | 15080
3 | Kepala tukang | OH | 0.01 | 150000 | 1500
4 | Mandor | OH | 0.003 | 145000 | 435
JUMLAH HARGA TENAGA KERJA |  |  |  |  | 23315
B | BAHAN
1 | Pipa PVC D Ø 2" | m' | 1.45 | 14750 | 21387.5
2 | Perlengkapan |  | 0.35 |  | 7485.625
JUMLAH HARGA BAHAN |  |  |  |  | 28873.125
C | PERALATAN
JUMLAH HARGA ALAT |  |  |  |  | 0
D | Jumlah (A+B+C) |  |  |  | 52188.125
E | Biaya Umum dan Keuntungan 10% - 15% x D |  |  | 10% | 5218.8125
F | Harga Satuan Pekerjaan (D+E) |  |  |  | 57406.9375
Pemasangan 1 m' pipa PVC D, dia. 2-1/2" (65 mm) | [5 empty] | 76200
No | Uraian | Sat. | Koefisien | Harga Satuan (Rp) | Jumlah Harga (Rp)
A | TENAGA KERJA
1 | Pekerja | OH | 0.077 | 100000 | 7700
2 | Tukang pipa | OH | 0.129 | 145000 | 18705
3 | Kepala tukang | OH | 0.013 | 150000 | 1950
4 | Mandor | OH | 0.004 | 145000 | 580
JUMLAH HARGA TENAGA KERJA |  |  |  |  | 28935
B | BAHAN
1 | Pipa PVC D Ø 2-1/2" | m' | 1.45 | 20625 | 29906.25
2 | Perlengkapan |  | 0.35 |  | 10467.1875
JUMLAH HARGA BAHAN |  |  |  |  | 40373.4375
C | PERALATAN
JUMLAH HARGA ALAT |  |  |  |  | 0
D | Jumlah (A+B+C) |  |  |  | 69308.4375
E | Biaya Umum dan Keuntungan 10% - 15% x D |  |  | 10% | 6930.8438
F | Harga Satuan Pekerjaan (D+E) |  |  |  | 76239.2812
Pemasangan 1 m' pipa PVC D, dia. 3" (80 mm) | [5 empty] | 100400
No | Uraian | Sat. | Koefisien | Harga Satuan (Rp) | Jumlah Harga (Rp)
A | TENAGA KERJA
1 | Pekerja | OH | 0.094 | 100000 | 9400
2 | Tukang pipa | OH | 0.157 | 145000 | 22765
3 | Kepala tukang | OH | 0.016 | 150000 | 2400
4 | Mandor | OH | 0.005 | 145000 | 725
JUMLAH HARGA TENAGA KERJA |  |  |  |  | 35290
B | BAHAN
1 | Pipa PVC D Ø 3" | m' | 1.45 | 28600 | 41470
2 | Perlengkapan |  | 0.35 |  | 14514.5
JUMLAH HARGA BAHAN |  |  |  |  | 55984.5
C | PERALATAN
JUMLAH HARGA ALAT |  |  |  |  | 0
D | Jumlah (A+B+C) |  |  |  | 91274.5
E | Biaya Umum dan Keuntungan 10% - 15% x D |  |  | 10% | 9127.45
F | Harga Satuan Pekerjaan (D+E) |  |  |  | 100401.95
Pemasangan 1 m' pipa PVC D, dia. 4" (100 mm) | [5 empty] | 135800
No | Uraian | Sat. | Koefisien | Harga Satuan (Rp) | Jumlah Harga (Rp)
A | TENAGA KERJA
1 | Pekerja | OH | 0.123 | 100000 | 12300
2 | Tukang pipa | OH | 0.205 | 145000 | 29725
3 | Kepala tukang | OH | 0.021 | 150000 | 3150
4 | Mandor | OH | 0.006 | 145000 | 870
JUMLAH HARGA TENAGA KERJA |  |  |  |  | 46045
B | BAHAN
1 | Pipa PVC D Ø 4" | m' | 1.45 | 39575 | 57383.75
2 | Perlengkapan |  | 0.35 |  | 20084.3125
JUMLAH HARGA BAHAN |  |  |  |  | 77468.0625
C | PERALATAN
JUMLAH HARGA ALAT |  |  |  |  | 0
D | Jumlah (A+B+C) |  |  |  | 123513.0625
E | Biaya Umum dan Keuntungan 10% - 15% x D |  |  | 10% | 12351.3063
F | Harga Satuan Pekerjaan (D+E) |  |  |  | 135864.3687
Pemasangan 1 m' pipa PVC D, dia. 5" (125 mm) | [5 empty] | 198700
No | Uraian | Sat. | Koefisien | Harga Satuan (Rp) | Jumlah Harga (Rp)
A | TENAGA KERJA
1 | Pekerja | OH | 0.152 | 100000 | 15200
2 | Tukang pipa | OH | 0.254 | 145000 | 36830
3 | Kepala tukang | OH | 0.025 | 150000 | 3750
4 | Mandor | OH | 0.008 | 145000 | 1160
JUMLAH HARGA TENAGA KERJA |  |  |  |  | 56940
B | BAHAN
1 | Pipa PVC D Ø 5" | m' | 1.45 | 63200 | 91640
2 | Perlengkapan |  | 0.35 |  | 32074
JUMLAH HARGA BAHAN |  |  |  |  | 123714
C | PERALATAN
JUMLAH HARGA ALAT |  |  |  |  | 0
D | Jumlah (A+B+C) |  |  |  | 180654
E | Biaya Umum dan Keuntungan 10% - 15% x D |  |  | 10% | 18065.4
F | Harga Satuan Pekerjaan (D+E) |  |  |  | 198719.4
Pemasangan 1 m' pipa PVC D, dia. 6" (150 mm) | [5 empty] | 247200
No | Uraian | Sat. | Koefisien | Harga Satuan (Rp) | Jumlah Harga (Rp)
A | TENAGA KERJA
1 | Pekerja | OH | 0.183 | 100000 | 18300
2 | Tukang pipa | OH | 0.306 | 145000 | 44370
3 | Kepala tukang | OH | 0.031 | 150000 | 4650
4 | Mandor | OH | 0.009 | 145000 | 1305
JUMLAH HARGA TENAGA KERJA |  |  |  |  | 68625
B | BAHAN
1 | Pipa PVC D Ø 6" | m' | 1.45 | 79775 | 115673.75
2 | Perlengkapan |  | 0.35 |  | 40485.8125
JUMLAH HARGA BAHAN |  |  |  |  | 156159.5625
C | PERALATAN
JUMLAH HARGA ALAT |  |  |  |  | 0
D | Jumlah (A+B+C) |  |  |  | 224784.5625
E | Biaya Umum dan Keuntungan 10% - 15% x D |  |  | 10% | 22478.4563
F | Harga Satuan Pekerjaan (D+E) |  |  |  | 247263.0187
Pemasangan 1 m' pipa PVC D, dia. 8" (200 mm) | [5 empty] | 401800
No | Uraian | Sat. | Koefisien | Harga Satuan (Rp) | Jumlah Harga (Rp)
A | TENAGA KERJA
1 | Pekerja | OH | 0.246 | 100000 | 24600
2 | Tukang pipa | OH | 0.411 | 145000 | 59595
3 | Kepala tukang | OH | 0.041 | 150000 | 6150
4 | Mandor | OH | 0.012 | 145000 | 1740
JUMLAH HARGA TENAGA KERJA |  |  |  |  | 92085
B | BAHAN
1 | Pipa PVC D Ø 8" | m' | 1.45 | 139575 | 202383.75
2 | Perlengkapan |  | 0.35 |  | 70834.3125
JUMLAH HARGA BAHAN |  |  |  |  | 273218.0625
C | PERALATAN
JUMLAH HARGA ALAT |  |  |  |  | 0
D | Jumlah (A+B+C) |  |  |  | 365303.0625
E | Biaya Umum dan Keuntungan 10% - 15% x D |  |  | 10% | 36530.3063
F | Harga Satuan Pekerjaan (D+E) |  |  |  | 401833.3688
Pemasangan 1 m' pipa PVC D, dia. 10" (250 mm) | [5 empty] | 627400
No | Uraian | Sat. | Koefisien | Harga Satuan (Rp) | Jumlah Harga (Rp)
A | TENAGA KERJA
1 | Pekerja | OH | 0.306 | 100000 | 30600
2 | Tukang pipa | OH | 0.511 | 145000 | 74095
3 | Kepala tukang | OH | 0.051 | 150000 | 7650
4 | Mandor | OH | 0.015 | 145000 | 2175
JUMLAH HARGA TENAGA KERJA |  |  |  |  | 114520
B | BAHAN
1 | Pipa PVC D Ø 10" | m' | 1.45 | 232900 | 337705
2 | Perlengkapan |  | 0.35 |  | 118196.75
JUMLAH HARGA BAHAN |  |  |  |  | 455901.75
C | PERALATAN
JUMLAH HARGA ALAT |  |  |  |  | 0
D | Jumlah (A+B+C) |  |  |  | 570421.75
E | Biaya Umum dan Keuntungan 10% - 15% x D |  |  | 10% | 57042.175
F | Harga Satuan Pekerjaan (D+E) |  |  |  | 627463.925
Pemasangan 1 m' pipa PVC D, dia. 12" (300 mm) | [5 empty] | 839500
No | Uraian | Sat. | Koefisien | Harga Satuan (Rp) | Jumlah Harga (Rp)
A | TENAGA KERJA
1 | Pekerja | OH | 0.367 | 100000 | 36700
2 | Tukang pipa | OH | 0.613 | 145000 | 88885
3 | Kepala tukang | OH | 0.061 | 150000 | 9150
4 | Mandor | OH | 0.018 | 145000 | 2610
JUMLAH HARGA TENAGA KERJA |  |  |  |  | 137345
B | BAHAN
1 | Pipa PVC D Ø 12" | m' | 1.45 | 319750 | 463637.5
2 | Perlengkapan |  | 0.35 |  | 162273.125
JUMLAH HARGA BAHAN |  |  |  |  | 625910.625
C | PERALATAN
JUMLAH HARGA ALAT |  |  |  |  | 0
D | Jumlah (A+B+C) |  |  |  | 763255.625
E | Biaya Umum dan Keuntungan 10% - 15% x D |  |  | 10% | 76325.5625
F | Harga Satuan Pekerjaan (D+E) |  |  |  | 839581.1875
Pemasangan 1 m' pipa PVC D, dia. 14" (350 mm) | [5 empty] | 875500
No | Uraian | Sat. | Koefisien | Harga Satuan (Rp) | Jumlah Harga (Rp)
A | TENAGA KERJA
1 | Pekerja | OH | 0.427 | 100000 | 42700
2 | Tukang pipa | OH | 0.713 | 145000 | 103385
3 | Kepala tukang | OH | 0.071 | 150000 | 10650
4 | Mandor | OH | 0.021 | 145000 | 3045
JUMLAH HARGA TENAGA KERJA |  |  |  |  | 159780
B | BAHAN
1 | Pipa PVC D Ø 14" | m' | 1.45 | 325000 | 471250
2 | Perlengkapan |  | 0.35 |  | 164937.5
JUMLAH HARGA BAHAN |  |  |  |  | 636187.5
C | PERALATAN
JUMLAH HARGA ALAT |  |  |  |  | 0
D | Jumlah (A+B+C) |  |  |  | 795967.5
E | Biaya Umum dan Keuntungan 10% - 15% x D |  |  | 10% | 79596.75
F | Harga Satuan Pekerjaan (D+E) |  |  |  | 875564.25
Pemasangan 1 m' pipa PVC D, dia. 16" (400 mm) | [5 empty] | 981200
No | Uraian | Sat. | Koefisien | Harga Satuan (Rp) | Jumlah Harga (Rp)
A | TENAGA KERJA
1 | Pekerja | OH | 0.488 | 100000 | 48800
2 | Tukang pipa | OH | 0.814 | 145000 | 118030
3 | Kepala tukang | OH | 0.081 | 150000 | 12150
4 | Mandor | OH | 0.024 | 145000 | 3480
JUMLAH HARGA TENAGA KERJA |  |  |  |  | 182460
B | BAHAN
1 | Pipa PVC D Ø 16" | m' | 1.45 | 362500 | 525625
2 | Perlengkapan |  | 0.35 |  | 183968.75
JUMLAH HARGA BAHAN |  |  |  |  | 709593.75
C | PERALATAN
JUMLAH HARGA ALAT |  |  |  |  | 0
D | Jumlah (A+B+C) |  |  |  | 892053.75
E | Biaya Umum dan Keuntungan 10% - 15% x D |  |  | 10% | 89205.375
F | Harga Satuan Pekerjaan (D+E) |  |  |  | 981259.125

## Jaringan Listrik
X | PEKERJAAN JARINGAN LISTRIK
Pemasangan 1 m' kabel NYY 1 x 4 mm² | [5 empty] | 19300
No | Uraian | Sat. | Koefisien | Harga Satuan (Rp) | Jumlah Harga (Rp)
A | TENAGA KERJA | [5 empty] | Catatan:
1 | Pekerja | OH | 0.024 | 100000 | 2400 |  | Biaya Umum dan Keuntungan | 10%
2 | Tukang listrik | OH | 0.04 | 145000 | 5800
3 | Kepala tukang | OH | 0.004 | 150000 | 600
4 | Mandor | OH | 0.001 | 145000 | 145
JUMLAH HARGA TENAGA KERJA |  |  |  |  | 8945
B | BAHAN
1 | Kabel NYY 1 x 4 mm² | m' | 1.15 | 7500 | 8625
JUMLAH HARGA BAHAN |  |  |  |  | 8625
C | PERALATAN
JUMLAH HARGA ALAT |  |  |  |  | 0
D | Jumlah (A+B+C) |  |  |  | 17570
E | Biaya Umum dan Keuntungan 10% - 15% x D |  |  | 10% | 1757
F | Harga Satuan Pekerjaan (D+E) |  |  |  | 19327
Pemasangan 1 m' kabel NYY 1 x 6 mm² | [5 empty] | 25000
No | Uraian | Sat. | Koefisien | Harga Satuan (Rp) | Jumlah Harga (Rp)
A | TENAGA KERJA
1 | Pekerja | OH | 0.024 | 100000 | 2400
2 | Tukang listrik | OH | 0.04 | 145000 | 5800
3 | Kepala tukang | OH | 0.004 | 150000 | 600
4 | Mandor | OH | 0.001 | 145000 | 145
JUMLAH HARGA TENAGA KERJA |  |  |  |  | 8945
B | BAHAN
1 | Kabel NYY 1 x 6 mm² | m' | 1.15 | 12000 | 13800
JUMLAH HARGA BAHAN |  |  |  |  | 13800
C | PERALATAN
JUMLAH HARGA ALAT |  |  |  |  | 0
D | Jumlah (A+B+C) |  |  |  | 22745
E | Biaya Umum dan Keuntungan 10% - 15% x D |  |  | 10% | 2274.5
F | Harga Satuan Pekerjaan (D+E) |  |  |  | 25019.5
Pemasangan 1 m' kabel NYY 1 x 10 mm² | [5 empty] | 32600
No | Uraian | Sat. | Koefisien | Harga Satuan (Rp) | Jumlah Harga (Rp)
A | TENAGA KERJA
1 | Pekerja | OH | 0.024 | 100000 | 2400
2 | Tukang listrik | OH | 0.04 | 145000 | 5800
3 | Kepala tukang | OH | 0.004 | 150000 | 600
4 | Mandor | OH | 0.001 | 145000 | 145
JUMLAH HARGA TENAGA KERJA |  |  |  |  | 8945
B | BAHAN
1 | Kabel NYY 1 x 10 mm² | m' | 1.15 | 18000 | 20700
JUMLAH HARGA BAHAN |  |  |  |  | 20700
C | PERALATAN
JUMLAH HARGA ALAT |  |  |  |  | 0
D | Jumlah (A+B+C) |  |  |  | 29645
E | Biaya Umum dan Keuntungan 10% - 15% x D |  |  | 10% | 2964.5
F | Harga Satuan Pekerjaan (D+E) |  |  |  | 32609.5
Pemasangan 1 m' kabel NYY 1 x 16 mm² | [5 empty] | 55300
No | Uraian | Sat. | Koefisien | Harga Satuan (Rp) | Jumlah Harga (Rp)
A | TENAGA KERJA
1 | Pekerja | OH | 0.024 | 100000 | 2400
2 | Tukang listrik | OH | 0.04 | 145000 | 5800
3 | Kepala tukang | OH | 0.004 | 150000 | 600
4 | Mandor | OH | 0.001 | 145000 | 145
JUMLAH HARGA TENAGA KERJA |  |  |  |  | 8945
B | BAHAN
1 | Kabel NYY 1 x 16 mm² | m' | 1.15 | 36000 | 41400
JUMLAH HARGA BAHAN |  |  |  |  | 41400
C | PERALATAN
JUMLAH HARGA ALAT |  |  |  |  | 0
D | Jumlah (A+B+C) |  |  |  | 50345
E | Biaya Umum dan Keuntungan 10% - 15% x D |  |  | 10% | 5034.5
F | Harga Satuan Pekerjaan (D+E) |  |  |  | 55379.5
Pemasangan 1 m' kabel NYY 1 x 25 mm² | [5 empty] | 82800
No | Uraian | Sat. | Koefisien | Harga Satuan (Rp) | Jumlah Harga (Rp)
A | TENAGA KERJA
1 | Pekerja | OH | 0.029 | 100000 | 2900
2 | Tukang listrik | OH | 0.048 | 145000 | 6960
3 | Kepala tukang | OH | 0.005 | 150000 | 750
4 | Mandor | OH | 0.002 | 145000 | 290
JUMLAH HARGA TENAGA KERJA |  |  |  |  | 10900
B | BAHAN
1 | Kabel NYY 1 x 25 mm² | m' | 1.15 | 56000 | 64400
JUMLAH HARGA BAHAN |  |  |  |  | 64400
C | PERALATAN
JUMLAH HARGA ALAT |  |  |  |  | 0
D | Jumlah (A+B+C) |  |  |  | 75300
E | Biaya Umum dan Keuntungan 10% - 15% x D |  |  | 10% | 7530
F | Harga Satuan Pekerjaan (D+E) |  |  |  | 82830
Pemasangan 1 m' kabel NYY 1 x 35 mm² | [5 empty] | 109700
No | Uraian | Sat. | Koefisien | Harga Satuan (Rp) | Jumlah Harga (Rp)
A | TENAGA KERJA
1 | Pekerja | OH | 0.036 | 100000 | 3600
2 | Tukang listrik | OH | 0.06 | 145000 | 8700
3 | Kepala tukang | OH | 0.006 | 150000 | 900
4 | Mandor | OH | 0.002 | 145000 | 290
JUMLAH HARGA TENAGA KERJA |  |  |  |  | 13490
B | BAHAN
1 | Kabel NYY 1 x 35 mm² | m' | 1.15 | 75000 | 86250
JUMLAH HARGA BAHAN |  |  |  |  | 86250
C | PERALATAN
JUMLAH HARGA ALAT |  |  |  |  | 0
D | Jumlah (A+B+C) |  |  |  | 99740
E | Biaya Umum dan Keuntungan 10% - 15% x D |  |  | 10% | 9974
F | Harga Satuan Pekerjaan (D+E) |  |  |  | 109714
Pemasangan 1 m' kabel NYY 1 x 50 mm² | [5 empty] | 140800
No | Uraian | Sat. | Koefisien | Harga Satuan (Rp) | Jumlah Harga (Rp)
A | TENAGA KERJA
1 | Pekerja | OH | 0.036 | 100000 | 3600
2 | Tukang listrik | OH | 0.06 | 145000 | 8700
3 | Kepala tukang | OH | 0.006 | 150000 | 900
4 | Mandor | OH | 0.002 | 145000 | 290
JUMLAH HARGA TENAGA KERJA |  |  |  |  | 13490
B | BAHAN
1 | Kabel NYY 1 x 50 mm² | m' | 1.15 | 99600 | 114540
JUMLAH HARGA BAHAN |  |  |  |  | 114540
C | PERALATAN
JUMLAH HARGA ALAT |  |  |  |  | 0
D | Jumlah (A+B+C) |  |  |  | 128030
E | Biaya Umum dan Keuntungan 10% - 15% x D |  |  | 10% | 12803
F | Harga Satuan Pekerjaan (D+E) |  |  |  | 140833
Pemasangan 1 m' kabel NYY 1 x 70 mm² | [5 empty] | 204100
No | Uraian | Sat. | Koefisien | Harga Satuan (Rp) | Jumlah Harga (Rp)
A | TENAGA KERJA
1 | Pekerja | OH | 0.06 | 100000 | 6000
2 | Tukang listrik | OH | 0.099 | 145000 | 14355
3 | Kepala tukang | OH | 0.01 | 150000 | 1500
4 | Mandor | OH | 0.003 | 145000 | 435
JUMLAH HARGA TENAGA KERJA |  |  |  |  | 22290
B | BAHAN
1 | Kabel NYY 1 x 70 mm² | m' | 1.15 | 142000 | 163300
JUMLAH HARGA BAHAN |  |  |  |  | 163300
C | PERALATAN
JUMLAH HARGA ALAT |  |  |  |  | 0
D | Jumlah (A+B+C) |  |  |  | 185590
E | Biaya Umum dan Keuntungan 10% - 15% x D |  |  | 10% | 18559
F | Harga Satuan Pekerjaan (D+E) |  |  |  | 204149
Pemasangan 1 m' kabel NYY 1 x 95 mm² | [5 empty] | 273000
No | Uraian | Sat. | Koefisien | Harga Satuan (Rp) | Jumlah Harga (Rp)
A | TENAGA KERJA
1 | Pekerja | OH | 0.06 | 100000 | 6000
2 | Tukang listrik | OH | 0.099 | 145000 | 14355
3 | Kepala tukang | OH | 0.01 | 150000 | 1500
4 | Mandor | OH | 0.003 | 145000 | 435
JUMLAH HARGA TENAGA KERJA |  |  |  |  | 22290
B | BAHAN
1 | Kabel NYY 1 x 95 mm² | m' | 1.15 | 196500 | 225975
JUMLAH HARGA BAHAN |  |  |  |  | 225975
C | PERALATAN
JUMLAH HARGA ALAT |  |  |  |  | 0
D | Jumlah (A+B+C) |  |  |  | 248265
E | Biaya Umum dan Keuntungan 10% - 15% x D |  |  | 10% | 24826.5
F | Harga Satuan Pekerjaan (D+E) |  |  |  | 273091.5
Pemasangan 1 m' kabel NYY 1 x 120 mm² | [5 empty] | 336300
No | Uraian | Sat. | Koefisien | Harga Satuan (Rp) | Jumlah Harga (Rp)
A | TENAGA KERJA
1 | Pekerja | OH | 0.06 | 100000 | 6000
2 | Tukang listrik | OH | 0.099 | 145000 | 14355
3 | Kepala tukang | OH | 0.01 | 150000 | 1500
4 | Mandor | OH | 0.003 | 145000 | 435
JUMLAH HARGA TENAGA KERJA |  |  |  |  | 22290
B | BAHAN
1 | Kabel NYY 1 x 120 mm² | m' | 1.15 | 246500 | 283475
JUMLAH HARGA BAHAN |  |  |  |  | 283475
C | PERALATAN
JUMLAH HARGA ALAT |  |  |  |  | 0
D | Jumlah (A+B+C) |  |  |  | 305765
E | Biaya Umum dan Keuntungan 10% - 15% x D |  |  | 10% | 30576.5
F | Harga Satuan Pekerjaan (D+E) |  |  |  | 336341.5
Pemasangan 1 m' kabel NYY 1 x 150 mm² | [5 empty] | 407800
No | Uraian | Sat. | Koefisien | Harga Satuan (Rp) | Jumlah Harga (Rp)
A | TENAGA KERJA
1 | Pekerja | OH | 0.06 | 100000 | 6000
2 | Tukang listrik | OH | 0.099 | 145000 | 14355
3 | Kepala tukang | OH | 0.01 | 150000 | 1500
4 | Mandor | OH | 0.003 | 145000 | 435
JUMLAH HARGA TENAGA KERJA |  |  |  |  | 22290
B | BAHAN
1 | Kabel NYY 1 x 150 mm² | m' | 1.15 | 303000 | 348450
JUMLAH HARGA BAHAN |  |  |  |  | 348450
C | PERALATAN
JUMLAH HARGA ALAT |  |  |  |  | 0
D | Jumlah (A+B+C) |  |  |  | 370740
E | Biaya Umum dan Keuntungan 10% - 15% x D |  |  | 10% | 37074
F | Harga Satuan Pekerjaan (D+E) |  |  |  | 407814
Pemasangan 1 m' kabel NYY 1 x 185 mm² | [5 empty] | 506300
No | Uraian | Sat. | Koefisien | Harga Satuan (Rp) | Jumlah Harga (Rp)
A | TENAGA KERJA
1 | Pekerja | OH | 0.071 | 100000 | 7100
2 | Tukang listrik | OH | 0.119 | 145000 | 17255
3 | Kepala tukang | OH | 0.012 | 150000 | 1800
4 | Mandor | OH | 0.004 | 145000 | 580
JUMLAH HARGA TENAGA KERJA |  |  |  |  | 26735
B | BAHAN
1 | Kabel NYY 1 x 185 mm² | m' | 1.15 | 377000 | 433550
JUMLAH HARGA BAHAN |  |  |  |  | 433550
C | PERALATAN
JUMLAH HARGA ALAT |  |  |  |  | 0
D | Jumlah (A+B+C) |  |  |  | 460285
E | Biaya Umum dan Keuntungan 10% - 15% x D |  |  | 10% | 46028.5
F | Harga Satuan Pekerjaan (D+E) |  |  |  | 506313.5
Pemasangan 1 m' kabel NYY 1 x 250 mm² | [5 empty] | 656800
No | Uraian | Sat. | Koefisien | Harga Satuan (Rp) | Jumlah Harga (Rp)
A | TENAGA KERJA
1 | Pekerja | OH | 0.071 | 100000 | 7100
2 | Tukang listrik | OH | 0.119 | 145000 | 17255
3 | Kepala tukang | OH | 0.012 | 150000 | 1800
4 | Mandor | OH | 0.004 | 145000 | 580
JUMLAH HARGA TENAGA KERJA |  |  |  |  | 26735
B | BAHAN
1 | Kabel NYY 1 x 250 mm² | m' | 1.15 | 496000 | 570400
JUMLAH HARGA BAHAN |  |  |  |  | 570400
C | PERALATAN
JUMLAH HARGA ALAT |  |  |  |  | 0
D | Jumlah (A+B+C) |  |  |  | 597135
E | Biaya Umum dan Keuntungan 10% - 15% x D |  |  | 10% | 59713.5
F | Harga Satuan Pekerjaan (D+E) |  |  |  | 656848.5
Pemasangan 1 m' kabel NYY 1 x 300 mm² | [5 empty] | 817400
No | Uraian | Sat. | Koefisien | Harga Satuan (Rp) | Jumlah Harga (Rp)
A | TENAGA KERJA
1 | Pekerja | OH | 0.083 | 100000 | 8300
2 | Tukang listrik | OH | 0.139 | 145000 | 20155
3 | Kepala tukang | OH | 0.014 | 150000 | 2100
4 | Mandor | OH | 0.005 | 145000 | 725
JUMLAH HARGA TENAGA KERJA |  |  |  |  | 31280
B | BAHAN
1 | Kabel NYY 1 x 300 mm² | m' | 1.15 | 619000 | 711850
JUMLAH HARGA BAHAN |  |  |  |  | 711850
C | PERALATAN
JUMLAH HARGA ALAT |  |  |  |  | 0
D | Jumlah (A+B+C) |  |  |  | 743130
E | Biaya Umum dan Keuntungan 10% - 15% x D |  |  | 10% | 74313
F | Harga Satuan Pekerjaan (D+E) |  |  |  | 817443
Pemasangan 1 m' kabel NYY 1 x 400 mm² | [5 empty] | 1033500
No | Uraian | Sat. | Koefisien | Harga Satuan (Rp) | Jumlah Harga (Rp)
A | TENAGA KERJA
1 | Pekerja | OH | 0.095 | 100000 | 9500
2 | Tukang listrik | OH | 0.159 | 145000 | 23055
3 | Kepala tukang | OH | 0.016 | 150000 | 2400
4 | Mandor | OH | 0.005 | 145000 | 725
JUMLAH HARGA TENAGA KERJA |  |  |  |  | 35680
B | BAHAN
1 | Kabel NYY 1 x 400 mm² | m' | 1.15 | 786000 | 903900
JUMLAH HARGA BAHAN |  |  |  |  | 903900
C | PERALATAN
JUMLAH HARGA ALAT |  |  |  |  | 0
D | Jumlah (A+B+C) |  |  |  | 939580
E | Biaya Umum dan Keuntungan 10% - 15% x D |  |  | 10% | 93958
F | Harga Satuan Pekerjaan (D+E) |  |  |  | 1033538
Pemasangan 1 m' kabel NYY 1 x 500 mm² | [5 empty] | 1319800
No | Uraian | Sat. | Koefisien | Harga Satuan (Rp) | Jumlah Harga (Rp)
A | TENAGA KERJA
1 | Pekerja | OH | 0.119 | 100000 | 11900
2 | Tukang listrik | OH | 0.199 | 145000 | 28855
3 | Kepala tukang | OH | 0.02 | 150000 | 3000
4 | Mandor | OH | 0.007 | 145000 | 1015
JUMLAH HARGA TENAGA KERJA |  |  |  |  | 44770
B | BAHAN
1 | Kabel NYY 1 x 500 mm² | m' | 1.15 | 1004400 | 1155060
JUMLAH HARGA BAHAN |  |  |  |  | 1155060
C | PERALATAN
JUMLAH HARGA ALAT |  |  |  |  | 0
D | Jumlah (A+B+C) |  |  |  | 1199830
E | Biaya Umum dan Keuntungan 10% - 15% x D |  |  | 10% | 119983
F | Harga Satuan Pekerjaan (D+E) |  |  |  | 1319813
Pemasangan 1 m' kabel NYY 1 x 630 mm² | [5 empty] | 1634000
No | Uraian | Sat. | Koefisien | Harga Satuan (Rp) | Jumlah Harga (Rp)
A | TENAGA KERJA
1 | Pekerja | OH | 0.143 | 100000 | 14300
2 | Tukang listrik | OH | 0.239 | 145000 | 34655
3 | Kepala tukang | OH | 0.024 | 150000 | 3600
4 | Mandor | OH | 0.008 | 145000 | 1160
JUMLAH HARGA TENAGA KERJA |  |  |  |  | 53715
B | BAHAN
1 | Kabel NYY 1 x 630 mm² | m' | 1.15 | 1245000 | 1431750
JUMLAH HARGA BAHAN |  |  |  |  | 1431750
C | PERALATAN
JUMLAH HARGA ALAT |  |  |  |  | 0
D | Jumlah (A+B+C) |  |  |  | 1485465
E | Biaya Umum dan Keuntungan 10% - 15% x D |  |  | 10% | 148546.5
F | Harga Satuan Pekerjaan (D+E) |  |  |  | 1634011.5
Pemasangan 1 m' kabel NYY 2 x 1,5 mm² | [5 empty] | 25000
No | Uraian | Sat. | Koefisien | Harga Satuan (Rp) | Jumlah Harga (Rp)
A | TENAGA KERJA
1 | Pekerja | OH | 0.024 | 100000 | 2400
2 | Tukang listrik | OH | 0.04 | 145000 | 5800
3 | Kepala tukang | OH | 0.004 | 150000 | 600
4 | Mandor | OH | 0.001 | 145000 | 145
JUMLAH HARGA TENAGA KERJA |  |  |  |  | 8945
B | BAHAN
1 | Kabel NYY 2 x 1,5 mm² | m' | 1.15 | 12000 | 13800
JUMLAH HARGA BAHAN |  |  |  |  | 13800
C | PERALATAN
JUMLAH HARGA ALAT |  |  |  |  | 0
D | Jumlah (A+B+C) |  |  |  | 22745
E | Biaya Umum dan Keuntungan 10% - 15% x D |  |  | 10% | 2274.5
F | Harga Satuan Pekerjaan (D+E) |  |  |  | 25019.5
Pemasangan 1 m' kabel NYY 2 x 2,5 mm² | [5 empty] | 30700
No | Uraian | Sat. | Koefisien | Harga Satuan (Rp) | Jumlah Harga (Rp)
A | TENAGA KERJA
1 | Pekerja | OH | 0.024 | 100000 | 2400
2 | Tukang listrik | OH | 0.04 | 145000 | 5800
3 | Kepala tukang | OH | 0.004 | 150000 | 600
4 | Mandor | OH | 0.001 | 145000 | 145
JUMLAH HARGA TENAGA KERJA |  |  |  |  | 8945
B | BAHAN
1 | Kabel NYY 2 x 2,5 mm² | m' | 1.15 | 16560 | 19044
JUMLAH HARGA BAHAN |  |  |  |  | 19044
C | PERALATAN
JUMLAH HARGA ALAT |  |  |  |  | 0
D | Jumlah (A+B+C) |  |  |  | 27989
E | Biaya Umum dan Keuntungan 10% - 15% x D |  |  | 10% | 2798.9
F | Harga Satuan Pekerjaan (D+E) |  |  |  | 30787.9
Pemasangan 1 m' kabel NYY 2 x 4 mm² | [5 empty] | 38900
No | Uraian | Sat. | Koefisien | Harga Satuan (Rp) | Jumlah Harga (Rp)
A | TENAGA KERJA
1 | Pekerja | OH | 0.024 | 100000 | 2400
2 | Tukang listrik | OH | 0.04 | 145000 | 5800
3 | Kepala tukang | OH | 0.004 | 150000 | 600
4 | Mandor | OH | 0.001 | 145000 | 145
JUMLAH HARGA TENAGA KERJA |  |  |  |  | 8945
B | BAHAN
1 | Kabel NYY 2 x 4 mm² | m' | 1.15 | 23000 | 26450
JUMLAH HARGA BAHAN |  |  |  |  | 26450
C | PERALATAN
JUMLAH HARGA ALAT |  |  |  |  | 0
D | Jumlah (A+B+C) |  |  |  | 35395
E | Biaya Umum dan Keuntungan 10% - 15% x D |  |  | 10% | 3539.5
F | Harga Satuan Pekerjaan (D+E) |  |  |  | 38934.5
Pemasangan 1 m' kabel NYY 2 x 6 mm² | [5 empty] | 54100
No | Uraian | Sat. | Koefisien | Harga Satuan (Rp) | Jumlah Harga (Rp)
A | TENAGA KERJA
1 | Pekerja | OH | 0.024 | 100000 | 2400
2 | Tukang listrik | OH | 0.04 | 145000 | 5800
3 | Kepala tukang | OH | 0.004 | 150000 | 600
4 | Mandor | OH | 0.001 | 145000 | 145
JUMLAH HARGA TENAGA KERJA |  |  |  |  | 8945
B | BAHAN
1 | Kabel NYY 2 x 6 mm² | m' | 1.15 | 35000 | 40250
JUMLAH HARGA BAHAN |  |  |  |  | 40250
C | PERALATAN
JUMLAH HARGA ALAT |  |  |  |  | 0
D | Jumlah (A+B+C) |  |  |  | 49195
E | Biaya Umum dan Keuntungan 10% - 15% x D |  |  | 10% | 4919.5
F | Harga Satuan Pekerjaan (D+E) |  |  |  | 54114.5
Pemasangan 1 m' kabel NYY 2 x 10 mm² | [5 empty] | 82500
No | Uraian | Sat. | Koefisien | Harga Satuan (Rp) | Jumlah Harga (Rp)
A | TENAGA KERJA
1 | Pekerja | OH | 0.024 | 100000 | 2400
2 | Tukang listrik | OH | 0.04 | 145000 | 5800
3 | Kepala tukang | OH | 0.004 | 150000 | 600
4 | Mandor | OH | 0.001 | 145000 | 145
JUMLAH HARGA TENAGA KERJA |  |  |  |  | 8945
B | BAHAN
1 | Kabel NYY 2 x 10 mm² | m' | 1.15 | 57500 | 66125
JUMLAH HARGA BAHAN |  |  |  |  | 66125
C | PERALATAN
JUMLAH HARGA ALAT |  |  |  |  | 0
D | Jumlah (A+B+C) |  |  |  | 75070
E | Biaya Umum dan Keuntungan 10% - 15% x D |  |  | 10% | 7507
F | Harga Satuan Pekerjaan (D+E) |  |  |  | 82577
Pemasangan 1 m' kabel NYY 2 x 16 mm² | [5 empty] | 126200
No | Uraian | Sat. | Koefisien | Harga Satuan (Rp) | Jumlah Harga (Rp)
A | TENAGA KERJA
1 | Pekerja | OH | 0.024 | 100000 | 2400
2 | Tukang listrik | OH | 0.04 | 145000 | 5800
3 | Kepala tukang | OH | 0.004 | 150000 | 600
4 | Mandor | OH | 0.001 | 145000 | 145
JUMLAH HARGA TENAGA KERJA |  |  |  |  | 8945
B | BAHAN
1 | Kabel NYY 2 x 16 mm² | m' | 1.15 | 92000 | 105800
JUMLAH HARGA BAHAN |  |  |  |  | 105800
C | PERALATAN
JUMLAH HARGA ALAT |  |  |  |  | 0
D | Jumlah (A+B+C) |  |  |  | 114745
E | Biaya Umum dan Keuntungan 10% - 15% x D |  |  | 10% | 11474.5
F | Harga Satuan Pekerjaan (D+E) |  |  |  | 126219.5
Pemasangan 1 m' kabel NYY 3 x 1,5 mm² | [5 empty] | 28800
No | Uraian | Sat. | Koefisien | Harga Satuan (Rp) | Jumlah Harga (Rp)
A | TENAGA KERJA
1 | Pekerja | OH | 0.024 | 100000 | 2400
2 | Tukang listrik | OH | 0.04 | 145000 | 5800
3 | Kepala tukang | OH | 0.004 | 150000 | 600
4 | Mandor | OH | 0.001 | 145000 | 145
JUMLAH HARGA TENAGA KERJA |  |  |  |  | 8945
B | BAHAN
1 | Kabel NYY 3 x 1,5 mm² | m' | 1.15 | 15000 | 17250
JUMLAH HARGA BAHAN |  |  |  |  | 17250
C | PERALATAN
JUMLAH HARGA ALAT |  |  |  |  | 0
D | Jumlah (A+B+C) |  |  |  | 26195
E | Biaya Umum dan Keuntungan 10% - 15% x D |  |  | 10% | 2619.5
F | Harga Satuan Pekerjaan (D+E) |  |  |  | 28814.5
Pemasangan 1 m' kabel NYY 3 x 2,5 mm² | [5 empty] | 37000
No | Uraian | Sat. | Koefisien | Harga Satuan (Rp) | Jumlah Harga (Rp)
A | TENAGA KERJA
1 | Pekerja | OH | 0.024 | 100000 | 2400
2 | Tukang listrik | OH | 0.04 | 145000 | 5800
3 | Kepala tukang | OH | 0.004 | 150000 | 600
4 | Mandor | OH | 0.001 | 145000 | 145
JUMLAH HARGA TENAGA KERJA |  |  |  |  | 8945
B | BAHAN
1 | Kabel NYY 3 x 2,5 mm² | m' | 1.15 | 21500 | 24725
JUMLAH HARGA BAHAN |  |  |  |  | 24725
C | PERALATAN
JUMLAH HARGA ALAT |  |  |  |  | 0
D | Jumlah (A+B+C) |  |  |  | 33670
E | Biaya Umum dan Keuntungan 10% - 15% x D |  |  | 10% | 3367
F | Harga Satuan Pekerjaan (D+E) |  |  |  | 37037
Pemasangan 1 m' kabel NYY 3 x 4 mm² | [5 empty] | 53700
No | Uraian | Sat. | Koefisien | Harga Satuan (Rp) | Jumlah Harga (Rp)
A | TENAGA KERJA
1 | Pekerja | OH | 0.029 | 100000 | 2900
2 | Tukang listrik | OH | 0.048 | 145000 | 6960
3 | Kepala tukang | OH | 0.005 | 150000 | 750
4 | Mandor | OH | 0.002 | 145000 | 290
JUMLAH HARGA TENAGA KERJA |  |  |  |  | 10900
B | BAHAN
1 | Kabel NYY 3 x 4 mm² | m' | 1.15 | 33000 | 37950
JUMLAH HARGA BAHAN |  |  |  |  | 37950
C | PERALATAN
JUMLAH HARGA ALAT |  |  |  |  | 0
D | Jumlah (A+B+C) |  |  |  | 48850
E | Biaya Umum dan Keuntungan 10% - 15% x D |  |  | 10% | 4885
F | Harga Satuan Pekerjaan (D+E) |  |  |  | 53735
Pemasangan 1 m' kabel NYY 3 x 6 mm² | [5 empty] | 70100
No | Uraian | Sat. | Koefisien | Harga Satuan (Rp) | Jumlah Harga (Rp)
A | TENAGA KERJA
1 | Pekerja | OH | 0.029 | 100000 | 2900
2 | Tukang listrik | OH | 0.048 | 145000 | 6960
3 | Kepala tukang | OH | 0.005 | 150000 | 750
4 | Mandor | OH | 0.002 | 145000 | 290
JUMLAH HARGA TENAGA KERJA |  |  |  |  | 10900
B | BAHAN
1 | Kabel NYY 3 x 6 mm² | m' | 1.15 | 46000 | 52900
JUMLAH HARGA BAHAN |  |  |  |  | 52900
C | PERALATAN
JUMLAH HARGA ALAT |  |  |  |  | 0
D | Jumlah (A+B+C) |  |  |  | 63800
E | Biaya Umum dan Keuntungan 10% - 15% x D |  |  | 10% | 6380
F | Harga Satuan Pekerjaan (D+E) |  |  |  | 70180
Pemasangan 1 m' kabel NYY 3 x 10 mm² | [5 empty] | 109200
No | Uraian | Sat. | Koefisien | Harga Satuan (Rp) | Jumlah Harga (Rp)
A | TENAGA KERJA
1 | Pekerja | OH | 0.036 | 100000 | 3600
2 | Tukang listrik | OH | 0.06 | 145000 | 8700
3 | Kepala tukang | OH | 0.006 | 150000 | 900
4 | Mandor | OH | 0.002 | 145000 | 290
JUMLAH HARGA TENAGA KERJA |  |  |  |  | 13490
B | BAHAN
1 | Kabel NYY 3 x 10 mm² | m' | 1.15 | 74600 | 85790
JUMLAH HARGA BAHAN |  |  |  |  | 85790
C | PERALATAN
JUMLAH HARGA ALAT |  |  |  |  | 0
D | Jumlah (A+B+C) |  |  |  | 99280
E | Biaya Umum dan Keuntungan 10% - 15% x D |  |  | 10% | 9928
F | Harga Satuan Pekerjaan (D+E) |  |  |  | 109208
Pemasangan 1 m' kabel NYY 3 x 16 mm² | [5 empty] | 159000
No | Uraian | Sat. | Koefisien | Harga Satuan (Rp) | Jumlah Harga (Rp)
A | TENAGA KERJA
1 | Pekerja | OH | 0.036 | 100000 | 3600
2 | Tukang listrik | OH | 0.06 | 145000 | 8700
3 | Kepala tukang | OH | 0.006 | 150000 | 900
4 | Mandor | OH | 0.002 | 145000 | 290
JUMLAH HARGA TENAGA KERJA |  |  |  |  | 13490
B | BAHAN
1 | Kabel NYY 3 x 16 mm² | m' | 1.15 | 114000 | 131100
JUMLAH HARGA BAHAN |  |  |  |  | 131100
C | PERALATAN
JUMLAH HARGA ALAT |  |  |  |  | 0
D | Jumlah (A+B+C) |  |  |  | 144590
E | Biaya Umum dan Keuntungan 10% - 15% x D |  |  | 10% | 14459
F | Harga Satuan Pekerjaan (D+E) |  |  |  | 159049
Pemasangan 1 m' kabel NYY 3 x 25 mm² | [5 empty] | 236000
No | Uraian | Sat. | Koefisien | Harga Satuan (Rp) | Jumlah Harga (Rp)
A | TENAGA KERJA
1 | Pekerja | OH | 0.036 | 100000 | 3600
2 | Tukang listrik | OH | 0.06 | 145000 | 8700
3 | Kepala tukang | OH | 0.006 | 150000 | 900
4 | Mandor | OH | 0.002 | 145000 | 290
JUMLAH HARGA TENAGA KERJA |  |  |  |  | 13490
B | BAHAN
1 | Kabel NYY 3 x 25 mm² | m' | 1.15 | 174900 | 201135
JUMLAH HARGA BAHAN |  |  |  |  | 201135
C | PERALATAN
JUMLAH HARGA ALAT |  |  |  |  | 0
D | Jumlah (A+B+C) |  |  |  | 214625
E | Biaya Umum dan Keuntungan 10% - 15% x D |  |  | 10% | 21462.5
F | Harga Satuan Pekerjaan (D+E) |  |  |  | 236087.5
Pemasangan 1 m' kabel NYY 3 x 35 mm² | [5 empty] | 315500
No | Uraian | Sat. | Koefisien | Harga Satuan (Rp) | Jumlah Harga (Rp)
A | TENAGA KERJA
1 | Pekerja | OH | 0.043 | 100000 | 4300
2 | Tukang listrik | OH | 0.072 | 145000 | 10440
3 | Kepala tukang | OH | 0.007 | 150000 | 1050
4 | Mandor | OH | 0.002 | 145000 | 290
JUMLAH HARGA TENAGA KERJA |  |  |  |  | 16080
B | BAHAN
1 | Kabel NYY 3 x 35 mm² | m' | 1.15 | 235500 | 270825
JUMLAH HARGA BAHAN |  |  |  |  | 270825
C | PERALATAN
JUMLAH HARGA ALAT |  |  |  |  | 0
D | Jumlah (A+B+C) |  |  |  | 286905
E | Biaya Umum dan Keuntungan 10% - 15% x D |  |  | 10% | 28690.5
F | Harga Satuan Pekerjaan (D+E) |  |  |  | 315595.5
Pemasangan 1 m' kabel NYY 3 x 50 mm² | [5 empty] | 406500
No | Uraian | Sat. | Koefisien | Harga Satuan (Rp) | Jumlah Harga (Rp)
A | TENAGA KERJA
1 | Pekerja | OH | 0.048 | 100000 | 4800
2 | Tukang listrik | OH | 0.08 | 145000 | 11600
3 | Kepala tukang | OH | 0.008 | 150000 | 1200
4 | Mandor | OH | 0.003 | 145000 | 435
JUMLAH HARGA TENAGA KERJA |  |  |  |  | 18035
B | BAHAN
1 | Kabel NYY 3 x 50 mm² | m' | 1.15 | 305700 | 351555
JUMLAH HARGA BAHAN |  |  |  |  | 351555
C | PERALATAN
JUMLAH HARGA ALAT |  |  |  |  | 0
D | Jumlah (A+B+C) |  |  |  | 369590
E | Biaya Umum dan Keuntungan 10% - 15% x D |  |  | 10% | 36959
F | Harga Satuan Pekerjaan (D+E) |  |  |  | 406549
Pemasangan 1 m' kabel NYY 4 x 1,5 mm² | [5 empty] | 33300
No | Uraian | Sat. | Koefisien | Harga Satuan (Rp) | Jumlah Harga (Rp)
A | TENAGA KERJA
1 | Pekerja | OH | 0.024 | 100000 | 2400
2 | Tukang listrik | OH | 0.04 | 145000 | 5800
3 | Kepala tukang | OH | 0.004 | 150000 | 600
4 | Mandor | OH | 0.001 | 145000 | 145
JUMLAH HARGA TENAGA KERJA |  |  |  |  | 8945
B | BAHAN
1 | Kabel NYY 4 x 1,5 mm² | m' | 1.15 | 18600 | 21390
JUMLAH HARGA BAHAN |  |  |  |  | 21390
C | PERALATAN
JUMLAH HARGA ALAT |  |  |  |  | 0
D | Jumlah (A+B+C) |  |  |  | 30335
E | Biaya Umum dan Keuntungan 10% - 15% x D |  |  | 10% | 3033.5
F | Harga Satuan Pekerjaan (D+E) |  |  |  | 33368.5
Pemasangan 1 m' kabel NYY 4 x 2,5 mm² | [5 empty] | 46000
No | Uraian | Sat. | Koefisien | Harga Satuan (Rp) | Jumlah Harga (Rp)
A | TENAGA KERJA
1 | Pekerja | OH | 0.024 | 100000 | 2400
2 | Tukang listrik | OH | 0.04 | 145000 | 5800
3 | Kepala tukang | OH | 0.004 | 150000 | 600
4 | Mandor | OH | 0.001 | 145000 | 145
JUMLAH HARGA TENAGA KERJA |  |  |  |  | 8945
B | BAHAN
1 | Kabel NYY 4 x 2,5 mm² | m' | 1.15 | 28620 | 32913
JUMLAH HARGA BAHAN |  |  |  |  | 32913
C | PERALATAN
JUMLAH HARGA ALAT |  |  |  |  | 0
D | Jumlah (A+B+C) |  |  |  | 41858
E | Biaya Umum dan Keuntungan 10% - 15% x D |  |  | 10% | 4185.8
F | Harga Satuan Pekerjaan (D+E) |  |  |  | 46043.8
Pemasangan 1 m' kabel NYY 4 x 4 mm² | [5 empty] | 66300
No | Uraian | Sat. | Koefisien | Harga Satuan (Rp) | Jumlah Harga (Rp)
A | TENAGA KERJA
1 | Pekerja | OH | 0.029 | 100000 | 2900
2 | Tukang listrik | OH | 0.048 | 145000 | 6960
3 | Kepala tukang | OH | 0.005 | 150000 | 750
4 | Mandor | OH | 0.002 | 145000 | 290
JUMLAH HARGA TENAGA KERJA |  |  |  |  | 10900
B | BAHAN
1 | Kabel NYY 4 x 4 mm² | m' | 1.15 | 43000 | 49450
JUMLAH HARGA BAHAN |  |  |  |  | 49450
C | PERALATAN
JUMLAH HARGA ALAT |  |  |  |  | 0
D | Jumlah (A+B+C) |  |  |  | 60350
E | Biaya Umum dan Keuntungan 10% - 15% x D |  |  | 10% | 6035
F | Harga Satuan Pekerjaan (D+E) |  |  |  | 66385
Pemasangan 1 m' kabel NYY 4 x 6 mm² | [5 empty] | 89100
No | Uraian | Sat. | Koefisien | Harga Satuan (Rp) | Jumlah Harga (Rp)
A | TENAGA KERJA
1 | Pekerja | OH | 0.029 | 100000 | 2900
2 | Tukang listrik | OH | 0.048 | 145000 | 6960
3 | Kepala tukang | OH | 0.005 | 150000 | 750
4 | Mandor | OH | 0.002 | 145000 | 290
JUMLAH HARGA TENAGA KERJA |  |  |  |  | 10900
B | BAHAN
1 | Kabel NYY 4 x 6 mm² | m' | 1.15 | 61000 | 70150
JUMLAH HARGA BAHAN |  |  |  |  | 70150
C | PERALATAN
JUMLAH HARGA ALAT |  |  |  |  | 0
D | Jumlah (A+B+C) |  |  |  | 81050
E | Biaya Umum dan Keuntungan 10% - 15% x D |  |  | 10% | 8105
F | Harga Satuan Pekerjaan (D+E) |  |  |  | 89155
Pemasangan 1 m' kabel NYY 4 x 10 mm² | [5 empty] | 136200
No | Uraian | Sat. | Koefisien | Harga Satuan (Rp) | Jumlah Harga (Rp)
A | TENAGA KERJA
1 | Pekerja | OH | 0.036 | 100000 | 3600
2 | Tukang listrik | OH | 0.06 | 145000 | 8700
3 | Kepala tukang | OH | 0.006 | 150000 | 900
4 | Mandor | OH | 0.002 | 145000 | 290
JUMLAH HARGA TENAGA KERJA |  |  |  |  | 13490
B | BAHAN
1 | Kabel NYY 4 x 10 mm² | m' | 1.15 | 96000 | 110400
JUMLAH HARGA BAHAN |  |  |  |  | 110400
C | PERALATAN
JUMLAH HARGA ALAT |  |  |  |  | 0
D | Jumlah (A+B+C) |  |  |  | 123890
E | Biaya Umum dan Keuntungan 10% - 15% x D |  |  | 10% | 12389
F | Harga Satuan Pekerjaan (D+E) |  |  |  | 136279
Pemasangan 1 m' kabel NYY 4 x 16 mm² | [5 empty] | 202600
No | Uraian | Sat. | Koefisien | Harga Satuan (Rp) | Jumlah Harga (Rp)
A | TENAGA KERJA
1 | Pekerja | OH | 0.036 | 100000 | 3600
2 | Tukang listrik | OH | 0.06 | 145000 | 8700
3 | Kepala tukang | OH | 0.006 | 150000 | 900
4 | Mandor | OH | 0.002 | 145000 | 290
JUMLAH HARGA TENAGA KERJA |  |  |  |  | 13490
B | BAHAN
1 | Kabel NYY 4 x 16 mm² | m' | 1.15 | 148500 | 170775
JUMLAH HARGA BAHAN |  |  |  |  | 170775
C | PERALATAN
JUMLAH HARGA ALAT |  |  |  |  | 0
D | Jumlah (A+B+C) |  |  |  | 184265
E | Biaya Umum dan Keuntungan 10% - 15% x D |  |  | 10% | 18426.5
F | Harga Satuan Pekerjaan (D+E) |  |  |  | 202691.5
Pemasangan 1 m' kabel NYY 4 x 25 mm² | [5 empty] | 308200
No | Uraian | Sat. | Koefisien | Harga Satuan (Rp) | Jumlah Harga (Rp)
A | TENAGA KERJA
1 | Pekerja | OH | 0.048 | 100000 | 4800
2 | Tukang listrik | OH | 0.08 | 145000 | 11600
3 | Kepala tukang | OH | 0.008 | 150000 | 1200
4 | Mandor | OH | 0.003 | 145000 | 435
JUMLAH HARGA TENAGA KERJA |  |  |  |  | 18035
B | BAHAN
1 | Kabel NYY 4 x 25 mm² | m' | 1.15 | 228000 | 262200
JUMLAH HARGA BAHAN |  |  |  |  | 262200
C | PERALATAN
JUMLAH HARGA ALAT |  |  |  |  | 0
D | Jumlah (A+B+C) |  |  |  | 280235
E | Biaya Umum dan Keuntungan 10% - 15% x D |  |  | 10% | 28023.5
F | Harga Satuan Pekerjaan (D+E) |  |  |  | 308258.5
Pemasangan 1 m' kabel NYY 4 x 35 mm² | [5 empty] | 417300
No | Uraian | Sat. | Koefisien | Harga Satuan (Rp) | Jumlah Harga (Rp)
A | TENAGA KERJA
1 | Pekerja | OH | 0.06 | 100000 | 6000
2 | Tukang listrik | OH | 0.099 | 145000 | 14355
3 | Kepala tukang | OH | 0.01 | 150000 | 1500
4 | Mandor | OH | 0.003 | 145000 | 435
JUMLAH HARGA TENAGA KERJA |  |  |  |  | 22290
B | BAHAN
1 | Kabel NYY 4 x 35 mm² | m' | 1.15 | 310500 | 357075
JUMLAH HARGA BAHAN |  |  |  |  | 357075
C | PERALATAN
JUMLAH HARGA ALAT |  |  |  |  | 0
D | Jumlah (A+B+C) |  |  |  | 379365
E | Biaya Umum dan Keuntungan 10% - 15% x D |  |  | 10% | 37936.5
F | Harga Satuan Pekerjaan (D+E) |  |  |  | 417301.5
Pemasangan 1 m' kabel NYY 4 x 50 mm² | [5 empty] | 550800
No | Uraian | Sat. | Koefisien | Harga Satuan (Rp) | Jumlah Harga (Rp)
A | TENAGA KERJA
1 | Pekerja | OH | 0.071 | 100000 | 7100
2 | Tukang listrik | OH | 0.119 | 145000 | 17255
3 | Kepala tukang | OH | 0.012 | 150000 | 1800
4 | Mandor | OH | 0.004 | 145000 | 580
JUMLAH HARGA TENAGA KERJA |  |  |  |  | 26735
B | BAHAN
1 | Kabel NYY 4 x 50 mm² | m' | 1.15 | 412200 | 474030
JUMLAH HARGA BAHAN |  |  |  |  | 474030
C | PERALATAN
JUMLAH HARGA ALAT |  |  |  |  | 0
D | Jumlah (A+B+C) |  |  |  | 500765
E | Biaya Umum dan Keuntungan 10% - 15% x D |  |  | 10% | 50076.5
F | Harga Satuan Pekerjaan (D+E) |  |  |  | 550841.5
Pemasangan 1 m' kabel NYY 4 x 70 mm² | [5 empty] | 783800
No | Uraian | Sat. | Koefisien | Harga Satuan (Rp) | Jumlah Harga (Rp)
A | TENAGA KERJA
1 | Pekerja | OH | 0.107 | 100000 | 10700
2 | Tukang listrik | OH | 0.179 | 145000 | 25955
3 | Kepala tukang | OH | 0.018 | 150000 | 2700
4 | Mandor | OH | 0.006 | 145000 | 870
JUMLAH HARGA TENAGA KERJA |  |  |  |  | 40225
B | BAHAN
1 | Kabel NYY 4 x 70 mm² | m' | 1.15 | 584700 | 672405
JUMLAH HARGA BAHAN |  |  |  |  | 672405
C | PERALATAN
JUMLAH HARGA ALAT |  |  |  |  | 0
D | Jumlah (A+B+C) |  |  |  | 712630
E | Biaya Umum dan Keuntungan 10% - 15% x D |  |  | 10% | 71263
F | Harga Satuan Pekerjaan (D+E) |  |  |  | 783893
Pemasangan 1 m' kabel NYY 4 x 95 mm² | [5 empty] | 1077600
No | Uraian | Sat. | Koefisien | Harga Satuan (Rp) | Jumlah Harga (Rp)
A | TENAGA KERJA
1 | Pekerja | OH | 0.143 | 100000 | 14300
2 | Tukang listrik | OH | 0.239 | 145000 | 34655
3 | Kepala tukang | OH | 0.024 | 150000 | 3600
4 | Mandor | OH | 0.008 | 145000 | 1160
JUMLAH HARGA TENAGA KERJA |  |  |  |  | 53715
B | BAHAN
1 | Kabel NYY 4 x 95 mm² | m' | 1.15 | 805200 | 925980
JUMLAH HARGA BAHAN |  |  |  |  | 925980
C | PERALATAN
JUMLAH HARGA ALAT |  |  |  |  | 0
D | Jumlah (A+B+C) |  |  |  | 979695
E | Biaya Umum dan Keuntungan 10% - 15% x D |  |  | 10% | 97969.5
F | Harga Satuan Pekerjaan (D+E) |  |  |  | 1077664.5
Pemasangan 1 m' kabel NYY 4 x 120 mm² | [5 empty] | 1339100
No | Uraian | Sat. | Koefisien | Harga Satuan (Rp) | Jumlah Harga (Rp)
A | TENAGA KERJA
1 | Pekerja | OH | 0.143 | 100000 | 14300
2 | Tukang listrik | OH | 0.239 | 145000 | 34655
3 | Kepala tukang | OH | 0.024 | 150000 | 3600
4 | Mandor | OH | 0.008 | 145000 | 1160
JUMLAH HARGA TENAGA KERJA |  |  |  |  | 53715
B | BAHAN
1 | Kabel NYY 4 x 120 mm² | m' | 1.15 | 1011900 | 1163685
JUMLAH HARGA BAHAN |  |  |  |  | 1163685
C | PERALATAN
JUMLAH HARGA ALAT |  |  |  |  | 0
D | Jumlah (A+B+C) |  |  |  | 1217400
E | Biaya Umum dan Keuntungan 10% - 15% x D |  |  | 10% | 121740
F | Harga Satuan Pekerjaan (D+E) |  |  |  | 1339140
Pemasangan 1 m' kabel NYY 4 x 150 mm² | [5 empty] | 1648600
No | Uraian | Sat. | Koefisien | Harga Satuan (Rp) | Jumlah Harga (Rp)
A | TENAGA KERJA
1 | Pekerja | OH | 0.179 | 100000 | 17900
2 | Tukang listrik | OH | 0.298 | 145000 | 43210
3 | Kepala tukang | OH | 0.03 | 150000 | 4500
4 | Mandor | OH | 0.01 | 145000 | 1450
JUMLAH HARGA TENAGA KERJA |  |  |  |  | 67060
B | BAHAN
1 | Kabel NYY 4 x 150 mm² | m' | 1.15 | 1245000 | 1431750
JUMLAH HARGA BAHAN |  |  |  |  | 1431750
C | PERALATAN
JUMLAH HARGA ALAT |  |  |  |  | 0
D | Jumlah (A+B+C) |  |  |  | 1498810
E | Biaya Umum dan Keuntungan 10% - 15% x D |  |  | 10% | 149881
F | Harga Satuan Pekerjaan (D+E) |  |  |  | 1648691
Pemasangan 1 m' kabel NYY 4 x 185 mm² | [5 empty] | 2038000
No | Uraian | Sat. | Koefisien | Harga Satuan (Rp) | Jumlah Harga (Rp)
A | TENAGA KERJA
1 | Pekerja | OH | 0.179 | 100000 | 17900
2 | Tukang listrik | OH | 0.298 | 145000 | 43210
3 | Kepala tukang | OH | 0.03 | 150000 | 4500
4 | Mandor | OH | 0.01 | 145000 | 1450
JUMLAH HARGA TENAGA KERJA |  |  |  |  | 67060
B | BAHAN
1 | Kabel NYY 4 x 185 mm² | m' | 1.15 | 1552800 | 1785720
JUMLAH HARGA BAHAN |  |  |  |  | 1785720
C | PERALATAN
JUMLAH HARGA ALAT |  |  |  |  | 0
D | Jumlah (A+B+C) |  |  |  | 1852780
E | Biaya Umum dan Keuntungan 10% - 15% x D |  |  | 10% | 185278
F | Harga Satuan Pekerjaan (D+E) |  |  |  | 2038058
Pemasangan 1 m' kabel NYY 4 x 240 mm² | [5 empty] | 2685000
No | Uraian | Sat. | Koefisien | Harga Satuan (Rp) | Jumlah Harga (Rp)
A | TENAGA KERJA
1 | Pekerja | OH | 0.238 | 100000 | 23800
2 | Tukang listrik | OH | 0.398 | 145000 | 57710
3 | Kepala tukang | OH | 0.04 | 150000 | 6000
4 | Mandor | OH | 0.013 | 145000 | 1885
JUMLAH HARGA TENAGA KERJA |  |  |  |  | 89395
B | BAHAN
1 | Kabel NYY 4 x 240 mm² | m' | 1.15 | 2044800 | 2351520
JUMLAH HARGA BAHAN |  |  |  |  | 2351520
C | PERALATAN
JUMLAH HARGA ALAT |  |  |  |  | 0
D | Jumlah (A+B+C) |  |  |  | 2440915
E | Biaya Umum dan Keuntungan 10% - 15% x D |  |  | 10% | 244091.5
F | Harga Satuan Pekerjaan (D+E) |  |  |  | 2685006.5
Pemasangan 1 m' kabel NYY 4 x 300 mm² | [5 empty] | 3325200
No | Uraian | Sat. | Koefisien | Harga Satuan (Rp) | Jumlah Harga (Rp)
A | TENAGA KERJA
1 | Pekerja | OH | 0.238 | 100000 | 23800
2 | Tukang listrik | OH | 0.398 | 145000 | 57710
3 | Kepala tukang | OH | 0.04 | 150000 | 6000
4 | Mandor | OH | 0.013 | 145000 | 1885
JUMLAH HARGA TENAGA KERJA |  |  |  |  | 89395
B | BAHAN
1 | Kabel NYY 4 x 300 mm² | m' | 1.15 | 2550900 | 2933535
JUMLAH HARGA BAHAN |  |  |  |  | 2933535
C | PERALATAN
JUMLAH HARGA ALAT |  |  |  |  | 0
D | Jumlah (A+B+C) |  |  |  | 3022930
E | Biaya Umum dan Keuntungan 10% - 15% x D |  |  | 10% | 302293
F | Harga Satuan Pekerjaan (D+E) |  |  |  | 3325223
Pemasangan 1 m' kabel NYA 1 x 1,5 mm² | [5 empty] | 9000
No | Uraian | Sat. | Koefisien | Harga Satuan (Rp) | Jumlah Harga (Rp)
A | TENAGA KERJA
1 | Pekerja | OH | 0.012 | 100000 | 1200
2 | Tukang listrik | OH | 0.02 | 145000 | 2900
3 | Kepala tukang | OH | 0.002 | 150000 | 300
4 | Mandor | OH | 0.001 | 145000 | 145
JUMLAH HARGA TENAGA KERJA |  |  |  |  | 4545
B | BAHAN
1 | Kabel NYA 1 x 1,5 mm² | m' | 1.15 | 3200 | 3680
JUMLAH HARGA BAHAN |  |  |  |  | 3680
C | PERALATAN
JUMLAH HARGA ALAT |  |  |  |  | 0
D | Jumlah (A+B+C) |  |  |  | 8225
E | Biaya Umum dan Keuntungan 10% - 15% x D |  |  | 10% | 822.5
F | Harga Satuan Pekerjaan (D+E) |  |  |  | 9047.5
Pemasangan 1 m' kabel NYA 1 x 2,5 mm² | [5 empty] | 11700
No | Uraian | Sat. | Koefisien | Harga Satuan (Rp) | Jumlah Harga (Rp)
A | TENAGA KERJA
1 | Pekerja | OH | 0.012 | 100000 | 1200
2 | Tukang listrik | OH | 0.02 | 145000 | 2900
3 | Kepala tukang | OH | 0.002 | 150000 | 300
4 | Mandor | OH | 0.001 | 145000 | 145
JUMLAH HARGA TENAGA KERJA |  |  |  |  | 4545
B | BAHAN
1 | Kabel NYA 1 x 2,5 mm² | m' | 1.15 | 5300 | 6095
JUMLAH HARGA BAHAN |  |  |  |  | 6095
C | PERALATAN
JUMLAH HARGA ALAT |  |  |  |  | 0
D | Jumlah (A+B+C) |  |  |  | 10640
E | Biaya Umum dan Keuntungan 10% - 15% x D |  |  | 10% | 1064
F | Harga Satuan Pekerjaan (D+E) |  |  |  | 11704
Pemasangan 1 m' kabel NYA 1 x 4 mm² | [5 empty] | 18300
No | Uraian | Sat. | Koefisien | Harga Satuan (Rp) | Jumlah Harga (Rp)
A | TENAGA KERJA
1 | Pekerja | OH | 0.019 | 100000 | 1900
2 | Tukang listrik | OH | 0.032 | 145000 | 4640
3 | Kepala tukang | OH | 0.003 | 150000 | 450
4 | Mandor | OH | 0.001 | 145000 | 145
JUMLAH HARGA TENAGA KERJA |  |  |  |  | 7135
B | BAHAN
1 | Kabel NYA 1 x 4 mm² | m' | 1.15 | 8300 | 9545
JUMLAH HARGA BAHAN |  |  |  |  | 9545
C | PERALATAN
JUMLAH HARGA ALAT |  |  |  |  | 0
D | Jumlah (A+B+C) |  |  |  | 16680
E | Biaya Umum dan Keuntungan 10% - 15% x D |  |  | 10% | 1668
F | Harga Satuan Pekerjaan (D+E) |  |  |  | 18348
Pemasangan 1 m' kabel NYA 1 x 6 mm² | [5 empty] | 23200
No | Uraian | Sat. | Koefisien | Harga Satuan (Rp) | Jumlah Harga (Rp)
A | TENAGA KERJA
1 | Pekerja | OH | 0.019 | 100000 | 1900
2 | Tukang listrik | OH | 0.032 | 145000 | 4640
3 | Kepala tukang | OH | 0.003 | 150000 | 450
4 | Mandor | OH | 0.001 | 145000 | 145
JUMLAH HARGA TENAGA KERJA |  |  |  |  | 7135
B | BAHAN
1 | Kabel NYA 1 x 6 mm² | m' | 1.15 | 12200 | 14030
JUMLAH HARGA BAHAN |  |  |  |  | 14030
C | PERALATAN
JUMLAH HARGA ALAT |  |  |  |  | 0
D | Jumlah (A+B+C) |  |  |  | 21165
E | Biaya Umum dan Keuntungan 10% - 15% x D |  |  | 10% | 2116.5
F | Harga Satuan Pekerjaan (D+E) |  |  |  | 23281.5
Pemasangan 1 m' kabel NYA 1 x 10 mm² | [5 empty] | 35100
No | Uraian | Sat. | Koefisien | Harga Satuan (Rp) | Jumlah Harga (Rp)
A | TENAGA KERJA
1 | Pekerja | OH | 0.024 | 100000 | 2400
2 | Tukang listrik | OH | 0.04 | 145000 | 5800
3 | Kepala tukang | OH | 0.004 | 150000 | 600
4 | Mandor | OH | 0.001 | 145000 | 145
JUMLAH HARGA TENAGA KERJA |  |  |  |  | 8945
B | BAHAN
1 | Kabel NYA 1 x 10 mm² | m' | 1.15 | 20000 | 23000
JUMLAH HARGA BAHAN |  |  |  |  | 23000
C | PERALATAN
JUMLAH HARGA ALAT |  |  |  |  | 0
D | Jumlah (A+B+C) |  |  |  | 31945
E | Biaya Umum dan Keuntungan 10% - 15% x D |  |  | 10% | 3194.5
F | Harga Satuan Pekerjaan (D+E) |  |  |  | 35139.5
Pemasangan 1 m' kabel NYA 1 x 16 mm² | [5 empty] | 51500
No | Uraian | Sat. | Koefisien | Harga Satuan (Rp) | Jumlah Harga (Rp)
A | TENAGA KERJA
1 | Pekerja | OH | 0.024 | 100000 | 2400
2 | Tukang listrik | OH | 0.04 | 145000 | 5800
3 | Kepala tukang | OH | 0.004 | 150000 | 600
4 | Mandor | OH | 0.001 | 145000 | 145
JUMLAH HARGA TENAGA KERJA |  |  |  |  | 8945
B | BAHAN
1 | Kabel NYA 1 x 16 mm² | m' | 1.15 | 33000 | 37950
JUMLAH HARGA BAHAN |  |  |  |  | 37950
C | PERALATAN
JUMLAH HARGA ALAT |  |  |  |  | 0
D | Jumlah (A+B+C) |  |  |  | 46895
E | Biaya Umum dan Keuntungan 10% - 15% x D |  |  | 10% | 4689.5
F | Harga Satuan Pekerjaan (D+E) |  |  |  | 51584.5
Pemasangan 1 m' kabel NYA 2 x 1,5 mm² + PVC conduit HI 20 mm² | [5 empty] | 26600
No | Uraian | Sat. | Koefisien | Harga Satuan (Rp) | Jumlah Harga (Rp)
A | TENAGA KERJA
1 | Pekerja | OH | 0.024 | 100000 | 2400
2 | Tukang listrik | OH | 0.04 | 145000 | 5800
3 | Kepala tukang | OH | 0.004 | 150000 | 600
4 | Mandor | OH | 0.001 | 145000 | 145
JUMLAH HARGA TENAGA KERJA |  |  |  |  | 8945
B | BAHAN
1 | Kabel NYA 2 x 1,5 mm² | m' | 1.15 | 9200 | 10580
2 | PVC conduit HI 20 mm² | m' | 1.15 | 4100 | 4715
JUMLAH HARGA BAHAN |  |  |  |  | 15295
C | PERALATAN
JUMLAH HARGA ALAT |  |  |  |  | 0
D | Jumlah (A+B+C) |  |  |  | 24240
E | Biaya Umum dan Keuntungan 10% - 15% x D |  |  | 10% | 2424
F | Harga Satuan Pekerjaan (D+E) |  |  |  | 26664
Pemasangan 1 m' kabel NYA 3 x 1,5 mm² + PVC conduit HI 20 mm² | [5 empty] | 32700
No | Uraian | Sat. | Koefisien | Harga Satuan (Rp) | Jumlah Harga (Rp)
A | TENAGA KERJA
1 | Pekerja | OH | 0.024 | 100000 | 2400
2 | Tukang listrik | OH | 0.04 | 145000 | 5800
3 | Kepala tukang | OH | 0.004 | 150000 | 600
4 | Mandor | OH | 0.001 | 145000 | 145
JUMLAH HARGA TENAGA KERJA |  |  |  |  | 8945
B | BAHAN
1 | Kabel NYA 3 x 1,5 mm² | m' | 1.15 | 14000 | 16100
2 | PVC conduit HI 20 mm² | m' | 1.15 | 4100 | 4715
JUMLAH HARGA BAHAN |  |  |  |  | 20815
C | PERALATAN
JUMLAH HARGA ALAT |  |  |  |  | 0
D | Jumlah (A+B+C) |  |  |  | 29760
E | Biaya Umum dan Keuntungan 10% - 15% x D |  |  | 10% | 2976
F | Harga Satuan Pekerjaan (D+E) |  |  |  | 32736
Pemasangan 1 m' kabel NYM 2 x 1,5 mm² | [5 empty] | 21500
No | Uraian | Sat. | Koefisien | Harga Satuan (Rp) | Jumlah Harga (Rp)
A | TENAGA KERJA
1 | Pekerja | OH | 0.024 | 100000 | 2400
2 | Tukang listrik | OH | 0.04 | 145000 | 5800
3 | Kepala tukang | OH | 0.004 | 150000 | 600
4 | Mandor | OH | 0.001 | 145000 | 145
JUMLAH HARGA TENAGA KERJA |  |  |  |  | 8945
B | BAHAN
1 | Kabel NYM 2 x 1,5 mm² | m' | 1.2 | 8880 | 10656
JUMLAH HARGA BAHAN |  |  |  |  | 10656
C | PERALATAN
JUMLAH HARGA ALAT |  |  |  |  | 0
D | Jumlah (A+B+C) |  |  |  | 19601
E | Biaya Umum dan Keuntungan 10% - 15% x D |  |  | 10% | 1960.1
F | Harga Satuan Pekerjaan (D+E) |  |  |  | 21561.1
Pemasangan 1 m' kabel NYM 2 x 2,5 mm² | [5 empty] | 27300
No | Uraian | Sat. | Koefisien | Harga Satuan (Rp) | Jumlah Harga (Rp)
A | TENAGA KERJA
1 | Pekerja | OH | 0.024 | 100000 | 2400
2 | Tukang listrik | OH | 0.04 | 145000 | 5800
3 | Kepala tukang | OH | 0.004 | 150000 | 600
4 | Mandor | OH | 0.001 | 145000 | 145
JUMLAH HARGA TENAGA KERJA |  |  |  |  | 8945
B | BAHAN
1 | Kabel NYM 2 x 2,5 mm² | m' | 1.2 | 13250 | 15900
JUMLAH HARGA BAHAN |  |  |  |  | 15900
C | PERALATAN
JUMLAH HARGA ALAT |  |  |  |  | 0
D | Jumlah (A+B+C) |  |  |  | 24845
E | Biaya Umum dan Keuntungan 10% - 15% x D |  |  | 10% | 2484.5
F | Harga Satuan Pekerjaan (D+E) |  |  |  | 27329.5
Pemasangan 1 m' kabel NYM 2 x 4 mm² | [5 empty] | 36100
No | Uraian | Sat. | Koefisien | Harga Satuan (Rp) | Jumlah Harga (Rp)
A | TENAGA KERJA
1 | Pekerja | OH | 0.024 | 100000 | 2400
2 | Tukang listrik | OH | 0.04 | 145000 | 5800
3 | Kepala tukang | OH | 0.004 | 150000 | 600
4 | Mandor | OH | 0.001 | 145000 | 145
JUMLAH HARGA TENAGA KERJA |  |  |  |  | 8945
B | BAHAN
1 | Kabel NYM 2 x 4 mm² | m' | 1.2 | 19950 | 23940
JUMLAH HARGA BAHAN |  |  |  |  | 23940
C | PERALATAN
JUMLAH HARGA ALAT |  |  |  |  | 0
D | Jumlah (A+B+C) |  |  |  | 32885
E | Biaya Umum dan Keuntungan 10% - 15% x D |  |  | 10% | 3288.5
F | Harga Satuan Pekerjaan (D+E) |  |  |  | 36173.5
Pemasangan 1 m' kabel NYM 2 x 6 mm² | [5 empty] | 48100
No | Uraian | Sat. | Koefisien | Harga Satuan (Rp) | Jumlah Harga (Rp)
A | TENAGA KERJA
1 | Pekerja | OH | 0.024 | 100000 | 2400
2 | Tukang listrik | OH | 0.04 | 145000 | 5800
3 | Kepala tukang | OH | 0.004 | 150000 | 600
4 | Mandor | OH | 0.001 | 145000 | 145
JUMLAH HARGA TENAGA KERJA |  |  |  |  | 8945
B | BAHAN
1 | Kabel NYM 2 x 6 mm² | m' | 1.2 | 29000 | 34800
JUMLAH HARGA BAHAN |  |  |  |  | 34800
C | PERALATAN
JUMLAH HARGA ALAT |  |  |  |  | 0
D | Jumlah (A+B+C) |  |  |  | 43745
E | Biaya Umum dan Keuntungan 10% - 15% x D |  |  | 10% | 4374.5
F | Harga Satuan Pekerjaan (D+E) |  |  |  | 48119.5
Pemasangan 1 m' kabel NYM 2 x 10 mm² | [5 empty] | 74500
No | Uraian | Sat. | Koefisien | Harga Satuan (Rp) | Jumlah Harga (Rp)
A | TENAGA KERJA
1 | Pekerja | OH | 0.024 | 100000 | 2400
2 | Tukang listrik | OH | 0.04 | 145000 | 5800
3 | Kepala tukang | OH | 0.004 | 150000 | 600
4 | Mandor | OH | 0.001 | 145000 | 145
JUMLAH HARGA TENAGA KERJA |  |  |  |  | 8945
B | BAHAN
1 | Kabel NYM 2 x 10 mm² | m' | 1.2 | 49000 | 58800
JUMLAH HARGA BAHAN |  |  |  |  | 58800
C | PERALATAN
JUMLAH HARGA ALAT |  |  |  |  | 0
D | Jumlah (A+B+C) |  |  |  | 67745
E | Biaya Umum dan Keuntungan 10% - 15% x D |  |  | 10% | 6774.5
F | Harga Satuan Pekerjaan (D+E) |  |  |  | 74519.5
Pemasangan 1 m' kabel NYM 3 x 1,5 mm² | [5 empty] | 24800
No | Uraian | Sat. | Koefisien | Harga Satuan (Rp) | Jumlah Harga (Rp)
A | TENAGA KERJA
1 | Pekerja | OH | 0.024 | 100000 | 2400
2 | Tukang listrik | OH | 0.04 | 145000 | 5800
3 | Kepala tukang | OH | 0.004 | 150000 | 600
4 | Mandor | OH | 0.001 | 145000 | 145
JUMLAH HARGA TENAGA KERJA |  |  |  |  | 8945
B | BAHAN
1 | Kabel NYM 3 x 1,5 mm² | m' | 1.2 | 11400 | 13680
JUMLAH HARGA BAHAN |  |  |  |  | 13680
C | PERALATAN
JUMLAH HARGA ALAT |  |  |  |  | 0
D | Jumlah (A+B+C) |  |  |  | 22625
E | Biaya Umum dan Keuntungan 10% - 15% x D |  |  | 10% | 2262.5
F | Harga Satuan Pekerjaan (D+E) |  |  |  | 24887.5
Pemasangan 1 m' kabel NYM 3 x 2,5 mm² | [5 empty] | 37900
No | Uraian | Sat. | Koefisien | Harga Satuan (Rp) | Jumlah Harga (Rp)
A | TENAGA KERJA
1 | Pekerja | OH | 0.024 | 100000 | 2400
2 | Tukang listrik | OH | 0.04 | 145000 | 5800
3 | Kepala tukang | OH | 0.004 | 150000 | 600
4 | Mandor | OH | 0.001 | 145000 | 145
JUMLAH HARGA TENAGA KERJA |  |  |  |  | 8945
B | BAHAN
1 | Kabel NYM 3 x 2,5 mm² | m' | 1.2 | 21300 | 25560
JUMLAH HARGA BAHAN |  |  |  |  | 25560
C | PERALATAN
JUMLAH HARGA ALAT |  |  |  |  | 0
D | Jumlah (A+B+C) |  |  |  | 34505
E | Biaya Umum dan Keuntungan 10% - 15% x D |  |  | 10% | 3450.5
F | Harga Satuan Pekerjaan (D+E) |  |  |  | 37955.5
Pemasangan 1 m' kabel NYM 3 x 4 mm² | [5 empty] | 47600
No | Uraian | Sat. | Koefisien | Harga Satuan (Rp) | Jumlah Harga (Rp)
A | TENAGA KERJA
1 | Pekerja | OH | 0.029 | 100000 | 2900
2 | Tukang listrik | OH | 0.048 | 145000 | 6960
3 | Kepala tukang | OH | 0.005 | 150000 | 750
4 | Mandor | OH | 0.002 | 145000 | 290
JUMLAH HARGA TENAGA KERJA |  |  |  |  | 10900
B | BAHAN
1 | Kabel NYM 3 x 4 mm² | m' | 1.2 | 27000 | 32400
JUMLAH HARGA BAHAN |  |  |  |  | 32400
C | PERALATAN
JUMLAH HARGA ALAT |  |  |  |  | 0
D | Jumlah (A+B+C) |  |  |  | 43300
E | Biaya Umum dan Keuntungan 10% - 15% x D |  |  | 10% | 4330
F | Harga Satuan Pekerjaan (D+E) |  |  |  | 47630
Pemasangan 1 m' kabel NYM 3 x 6 mm² | [5 empty] | 68800
No | Uraian | Sat. | Koefisien | Harga Satuan (Rp) | Jumlah Harga (Rp)
A | TENAGA KERJA
1 | Pekerja | OH | 0.029 | 100000 | 2900
2 | Tukang listrik | OH | 0.048 | 145000 | 6960
3 | Kepala tukang | OH | 0.005 | 150000 | 750
4 | Mandor | OH | 0.002 | 145000 | 290
JUMLAH HARGA TENAGA KERJA |  |  |  |  | 10900
B | BAHAN
1 | Kabel NYM 3 x 6 mm² | m' | 1.2 | 43100 | 51720
JUMLAH HARGA BAHAN |  |  |  |  | 51720
C | PERALATAN
JUMLAH HARGA ALAT |  |  |  |  | 0
D | Jumlah (A+B+C) |  |  |  | 62620
E | Biaya Umum dan Keuntungan 10% - 15% x D |  |  | 10% | 6262
F | Harga Satuan Pekerjaan (D+E) |  |  |  | 68882
Pemasangan 1 m' kabel NYM 3 x 10 mm² | [5 empty] | 106100
No | Uraian | Sat. | Koefisien | Harga Satuan (Rp) | Jumlah Harga (Rp)
A | TENAGA KERJA
1 | Pekerja | OH | 0.036 | 100000 | 3600
2 | Tukang listrik | OH | 0.06 | 145000 | 8700
3 | Kepala tukang | OH | 0.006 | 150000 | 900
4 | Mandor | OH | 0.002 | 145000 | 290
JUMLAH HARGA TENAGA KERJA |  |  |  |  | 13490
B | BAHAN
1 | Kabel NYM 3 x 10 mm² | m' | 1.2 | 69200 | 83040
JUMLAH HARGA BAHAN |  |  |  |  | 83040
C | PERALATAN
JUMLAH HARGA ALAT |  |  |  |  | 0
D | Jumlah (A+B+C) |  |  |  | 96530
E | Biaya Umum dan Keuntungan 10% - 15% x D |  |  | 10% | 9653
F | Harga Satuan Pekerjaan (D+E) |  |  |  | 106183
Pemasangan 1 m' kabel NYM 4 x 1,5 mm² | [5 empty] | 28800
No | Uraian | Sat. | Koefisien | Harga Satuan (Rp) | Jumlah Harga (Rp)
A | TENAGA KERJA
1 | Pekerja | OH | 0.024 | 100000 | 2400
2 | Tukang listrik | OH | 0.04 | 145000 | 5800
3 | Kepala tukang | OH | 0.004 | 150000 | 600
4 | Mandor | OH | 0.001 | 145000 | 145
JUMLAH HARGA TENAGA KERJA |  |  |  |  | 8945
B | BAHAN
1 | Kabel NYM 4 x 1,5 mm² | m' | 1.2 | 14400 | 17280
JUMLAH HARGA BAHAN |  |  |  |  | 17280
C | PERALATAN
JUMLAH HARGA ALAT |  |  |  |  | 0
D | Jumlah (A+B+C) |  |  |  | 26225
E | Biaya Umum dan Keuntungan 10% - 15% x D |  |  | 10% | 2622.5
F | Harga Satuan Pekerjaan (D+E) |  |  |  | 28847.5
Pemasangan 1 m' kabel NYM 4 x 2,5 mm² | [5 empty] | 39800
No | Uraian | Sat. | Koefisien | Harga Satuan (Rp) | Jumlah Harga (Rp)
A | TENAGA KERJA
1 | Pekerja | OH | 0.024 | 100000 | 2400
2 | Tukang listrik | OH | 0.04 | 145000 | 5800
3 | Kepala tukang | OH | 0.004 | 150000 | 600
4 | Mandor | OH | 0.001 | 145000 | 145
JUMLAH HARGA TENAGA KERJA |  |  |  |  | 8945
B | BAHAN
1 | Kabel NYM 4 x 2,5 mm² | m' | 1.2 | 22700 | 27240
JUMLAH HARGA BAHAN |  |  |  |  | 27240
C | PERALATAN
JUMLAH HARGA ALAT |  |  |  |  | 0
D | Jumlah (A+B+C) |  |  |  | 36185
E | Biaya Umum dan Keuntungan 10% - 15% x D |  |  | 10% | 3618.5
F | Harga Satuan Pekerjaan (D+E) |  |  |  | 39803.5
Pemasangan 1 m' kabel NYM 4 x 4 mm² | [5 empty] | 60800
No | Uraian | Sat. | Koefisien | Harga Satuan (Rp) | Jumlah Harga (Rp)
A | TENAGA KERJA
1 | Pekerja | OH | 0.029 | 100000 | 2900
2 | Tukang listrik | OH | 0.048 | 145000 | 6960
3 | Kepala tukang | OH | 0.005 | 150000 | 750
4 | Mandor | OH | 0.002 | 145000 | 290
JUMLAH HARGA TENAGA KERJA |  |  |  |  | 10900
B | BAHAN
1 | Kabel NYM 4 x 4 mm² | m' | 1.2 | 37000 | 44400
JUMLAH HARGA BAHAN |  |  |  |  | 44400
C | PERALATAN
JUMLAH HARGA ALAT |  |  |  |  | 0
D | Jumlah (A+B+C) |  |  |  | 55300
E | Biaya Umum dan Keuntungan 10% - 15% x D |  |  | 10% | 5530
F | Harga Satuan Pekerjaan (D+E) |  |  |  | 60830
Pemasangan 1 m' kabel NYM 4 x 6 mm² | [5 empty] | 83700
No | Uraian | Sat. | Koefisien | Harga Satuan (Rp) | Jumlah Harga (Rp)
A | TENAGA KERJA
1 | Pekerja | OH | 0.029 | 100000 | 2900
2 | Tukang listrik | OH | 0.048 | 145000 | 6960
3 | Kepala tukang | OH | 0.005 | 150000 | 750
4 | Mandor | OH | 0.002 | 145000 | 290
JUMLAH HARGA TENAGA KERJA |  |  |  |  | 10900
B | BAHAN
1 | Kabel NYM 4 x 6 mm² | m' | 1.2 | 54400 | 65280
JUMLAH HARGA BAHAN |  |  |  |  | 65280
C | PERALATAN
JUMLAH HARGA ALAT |  |  |  |  | 0
D | Jumlah (A+B+C) |  |  |  | 76180
E | Biaya Umum dan Keuntungan 10% - 15% x D |  |  | 10% | 7618
F | Harga Satuan Pekerjaan (D+E) |  |  |  | 83798
Pemasangan 1 m' kabel NYM 4 x 10 mm² | [5 empty] | 137400
No | Uraian | Sat. | Koefisien | Harga Satuan (Rp) | Jumlah Harga (Rp)
A | TENAGA KERJA
1 | Pekerja | OH | 0.036 | 100000 | 3600
2 | Tukang listrik | OH | 0.06 | 145000 | 8700
3 | Kepala tukang | OH | 0.006 | 150000 | 900
4 | Mandor | OH | 0.002 | 145000 | 290
JUMLAH HARGA TENAGA KERJA |  |  |  |  | 13490
B | BAHAN
1 | Kabel NYM 4 x 10 mm² | m' | 1.2 | 92900 | 111480
JUMLAH HARGA BAHAN |  |  |  |  | 111480
C | PERALATAN
JUMLAH HARGA ALAT |  |  |  |  | 0
D | Jumlah (A+B+C) |  |  |  | 124970
E | Biaya Umum dan Keuntungan 10% - 15% x D |  |  | 10% | 12497
F | Harga Satuan Pekerjaan (D+E) |  |  |  | 137467
Pemasangan 1 m' kabel NYM 4 x 16 mm² | [5 empty] | 212800
No | Uraian | Sat. | Koefisien | Harga Satuan (Rp) | Jumlah Harga (Rp)
A | TENAGA KERJA
1 | Pekerja | OH | 0.036 | 100000 | 3600
2 | Tukang listrik | OH | 0.06 | 145000 | 8700
3 | Kepala tukang | OH | 0.006 | 150000 | 900
4 | Mandor | OH | 0.002 | 145000 | 290
JUMLAH HARGA TENAGA KERJA |  |  |  |  | 13490
B | BAHAN
1 | Kabel NYM 4 x 16 mm² | m' | 1.2 | 150000 | 180000
JUMLAH HARGA BAHAN |  |  |  |  | 180000
C | PERALATAN
JUMLAH HARGA ALAT |  |  |  |  | 0
D | Jumlah (A+B+C) |  |  |  | 193490
E | Biaya Umum dan Keuntungan 10% - 15% x D |  |  | 10% | 19349
F | Harga Satuan Pekerjaan (D+E) |  |  |  | 212839
Pemasangan 1 m' kabel NYMHY 2 x 1,5 mm² | [5 empty] | 22100
No | Uraian | Sat. | Koefisien | Harga Satuan (Rp) | Jumlah Harga (Rp)
A | TENAGA KERJA
1 | Pekerja | OH | 0.024 | 100000 | 2400
2 | Tukang listrik | OH | 0.04 | 145000 | 5800
3 | Kepala tukang | OH | 0.004 | 150000 | 600
4 | Mandor | OH | 0.001 | 145000 | 145
JUMLAH HARGA TENAGA KERJA |  |  |  |  | 8945
B | BAHAN
1 | Kabel NYMHY 2 x 1,5 mm² | m' | 1.2 | 9300 | 11160
JUMLAH HARGA BAHAN |  |  |  |  | 11160
C | PERALATAN
JUMLAH HARGA ALAT |  |  |  |  | 0
D | Jumlah (A+B+C) |  |  |  | 20105
E | Biaya Umum dan Keuntungan 10% - 15% x D |  |  | 10% | 2010.5
F | Harga Satuan Pekerjaan (D+E) |  |  |  | 22115.5
Pemasangan 1 m' kabel NYMHY 2 x 2,5 mm² | [5 empty] | 28100
No | Uraian | Sat. | Koefisien | Harga Satuan (Rp) | Jumlah Harga (Rp)
A | TENAGA KERJA
1 | Pekerja | OH | 0.024 | 100000 | 2400
2 | Tukang listrik | OH | 0.04 | 145000 | 5800
3 | Kepala tukang | OH | 0.004 | 150000 | 600
4 | Mandor | OH | 0.001 | 145000 | 145
JUMLAH HARGA TENAGA KERJA |  |  |  |  | 8945
B | BAHAN
1 | Kabel NYMHY 2 x 2,5 mm² | m' | 1.2 | 13900 | 16680
JUMLAH HARGA BAHAN |  |  |  |  | 16680
C | PERALATAN
JUMLAH HARGA ALAT |  |  |  |  | 0
D | Jumlah (A+B+C) |  |  |  | 25625
E | Biaya Umum dan Keuntungan 10% - 15% x D |  |  | 10% | 2562.5
F | Harga Satuan Pekerjaan (D+E) |  |  |  | 28187.5
Pemasangan 1 m' kabel NYMHY 3 x 1,5 mm² | [5 empty] | 27500
No | Uraian | Sat. | Koefisien | Harga Satuan (Rp) | Jumlah Harga (Rp)
A | TENAGA KERJA
1 | Pekerja | OH | 0.024 | 100000 | 2400
2 | Tukang listrik | OH | 0.04 | 145000 | 5800
3 | Kepala tukang | OH | 0.004 | 150000 | 600
4 | Mandor | OH | 0.001 | 145000 | 145
JUMLAH HARGA TENAGA KERJA |  |  |  |  | 8945
B | BAHAN
1 | Kabel NYMHY 3 x 1,5 mm² | m' | 1.2 | 13400 | 16080
JUMLAH HARGA BAHAN |  |  |  |  | 16080
C | PERALATAN
JUMLAH HARGA ALAT |  |  |  |  | 0
D | Jumlah (A+B+C) |  |  |  | 25025
E | Biaya Umum dan Keuntungan 10% - 15% x D |  |  | 10% | 2502.5
F | Harga Satuan Pekerjaan (D+E) |  |  |  | 27527.5
Pemasangan 1 m' kabel NYMHY 3 x 2,5 mm² | [5 empty] | 37900
No | Uraian | Sat. | Koefisien | Harga Satuan (Rp) | Jumlah Harga (Rp)
A | TENAGA KERJA
1 | Pekerja | OH | 0.024 | 100000 | 2400
2 | Tukang listrik | OH | 0.04 | 145000 | 5800
3 | Kepala tukang | OH | 0.004 | 150000 | 600
4 | Mandor | OH | 0.001 | 145000 | 145
JUMLAH HARGA TENAGA KERJA |  |  |  |  | 8945
B | BAHAN
1 | Kabel NYMHY 3 x 2,5 mm² | m' | 1.2 | 21300 | 25560
JUMLAH HARGA BAHAN |  |  |  |  | 25560
C | PERALATAN
JUMLAH HARGA ALAT |  |  |  |  | 0
D | Jumlah (A+B+C) |  |  |  | 34505
E | Biaya Umum dan Keuntungan 10% - 15% x D |  |  | 10% | 3450.5
F | Harga Satuan Pekerjaan (D+E) |  |  |  | 37955.5
Pemasangan 1 m' kabel NYMHY 4 x 2,5 mm² | [5 empty] | 47700
No | Uraian | Sat. | Koefisien | Harga Satuan (Rp) | Jumlah Harga (Rp)
A | TENAGA KERJA
1 | Pekerja | OH | 0.024 | 100000 | 2400
2 | Tukang listrik | OH | 0.04 | 145000 | 5800
3 | Kepala tukang | OH | 0.004 | 150000 | 600
4 | Mandor | OH | 0.001 | 145000 | 145
JUMLAH HARGA TENAGA KERJA |  |  |  |  | 8945
B | BAHAN
1 | Kabel NYMHY 4 x 2,5 mm² | m' | 1.2 | 28700 | 34440
JUMLAH HARGA BAHAN |  |  |  |  | 34440
C | PERALATAN
JUMLAH HARGA ALAT |  |  |  |  | 0
D | Jumlah (A+B+C) |  |  |  | 43385
E | Biaya Umum dan Keuntungan 10% - 15% x D |  |  | 10% | 4338.5
F | Harga Satuan Pekerjaan (D+E) |  |  |  | 47723.5
Pemasangan 1 m' kabel NYMHY 3 x 1,5 mm² + PVC conduit HI 20 mm² | [5 empty] | 32900
No | Uraian | Sat. | Koefisien | Harga Satuan (Rp) | Jumlah Harga (Rp)
A | TENAGA KERJA
1 | Pekerja | OH | 0.024 | 100000 | 2400
2 | Tukang listrik | OH | 0.04 | 145000 | 5800
3 | Kepala tukang | OH | 0.004 | 150000 | 600
4 | Mandor | OH | 0.001 | 145000 | 145
JUMLAH HARGA TENAGA KERJA |  |  |  |  | 8945
B | BAHAN
1 | Kabel NYMHY 3 x 1,5 mm² | m' | 1.2 | 13400 | 16080
2 | PVC conduit HI 20 mm² | m' | 1.2 | 4100 | 4920
JUMLAH HARGA BAHAN |  |  |  |  | 21000
C | PERALATAN
JUMLAH HARGA ALAT |  |  |  |  | 0
D | Jumlah (A+B+C) |  |  |  | 29945
E | Biaya Umum dan Keuntungan 10% - 15% x D |  |  | 10% | 2994.5
F | Harga Satuan Pekerjaan (D+E) |  |  |  | 32939.5
Pemasangan 1 m' kabel NYMHY 2 (3 x 1,5 mm²) + PVC conduit HI 20 mm² | [5 empty] | 35900
No | Uraian | Sat. | Koefisien | Harga Satuan (Rp) | Jumlah Harga (Rp)
A | TENAGA KERJA
1 | Pekerja | OH | 0.031 | 100000 | 3100
2 | Tukang listrik | OH | 0.052 | 145000 | 7540
3 | Kepala tukang | OH | 0.005 | 150000 | 750
4 | Mandor | OH | 0.002 | 145000 | 290
JUMLAH HARGA TENAGA KERJA |  |  |  |  | 11680
B | BAHAN
1 | Kabel NYMHY 3 x 1,5 mm² | m' | 1.2 | 13400 | 16080
2 | PVC conduit HI 20 mm² | m' | 1.2 | 4100 | 4920
JUMLAH HARGA BAHAN |  |  |  |  | 21000
C | PERALATAN
JUMLAH HARGA ALAT |  |  |  |  | 0
D | Jumlah (A+B+C) |  |  |  | 32680
E | Biaya Umum dan Keuntungan 10% - 15% x D |  |  | 10% | 3268
F | Harga Satuan Pekerjaan (D+E) |  |  |  | 35948
Pemasangan 1 m' kabel NYFGBY 2 x 1,5 mm² | [5 empty] | 39800
No | Uraian | Sat. | Koefisien | Harga Satuan (Rp) | Jumlah Harga (Rp)
A | TENAGA KERJA
1 | Pekerja | OH | 0.024 | 100000 | 2400
2 | Tukang listrik | OH | 0.04 | 145000 | 5800
3 | Kepala tukang | OH | 0.004 | 150000 | 600
4 | Mandor | OH | 0.001 | 145000 | 145
JUMLAH HARGA TENAGA KERJA |  |  |  |  | 8945
B | BAHAN
1 | Kabel NYFGBY 2 x 1,5 mm² | m' | 1.2 | 22750 | 27300
JUMLAH HARGA BAHAN |  |  |  |  | 27300
C | PERALATAN
JUMLAH HARGA ALAT |  |  |  |  | 0
D | Jumlah (A+B+C) |  |  |  | 36245
E | Biaya Umum dan Keuntungan 10% - 15% x D |  |  | 10% | 3624.5
F | Harga Satuan Pekerjaan (D+E) |  |  |  | 39869.5
Pemasangan 1 m' kabel NYFGBY 2 x 2,5 mm² | [5 empty] | 50000
No | Uraian | Sat. | Koefisien | Harga Satuan (Rp) | Jumlah Harga (Rp)
A | TENAGA KERJA
1 | Pekerja | OH | 0.024 | 100000 | 2400
2 | Tukang listrik | OH | 0.04 | 145000 | 5800
3 | Kepala tukang | OH | 0.004 | 150000 | 600
4 | Mandor | OH | 0.001 | 145000 | 145
JUMLAH HARGA TENAGA KERJA |  |  |  |  | 8945
B | BAHAN
1 | Kabel NYFGBY 2 x 2,5 mm² | m' | 1.2 | 30500 | 36600
JUMLAH HARGA BAHAN |  |  |  |  | 36600
C | PERALATAN
JUMLAH HARGA ALAT |  |  |  |  | 0
D | Jumlah (A+B+C) |  |  |  | 45545
E | Biaya Umum dan Keuntungan 10% - 15% x D |  |  | 10% | 4554.5
F | Harga Satuan Pekerjaan (D+E) |  |  |  | 50099.5
Pemasangan 1 m' kabel NYFGBY 2 x 4 mm² | [5 empty] | 56300
No | Uraian | Sat. | Koefisien | Harga Satuan (Rp) | Jumlah Harga (Rp)
A | TENAGA KERJA
1 | Pekerja | OH | 0.024 | 100000 | 2400
2 | Tukang listrik | OH | 0.04 | 145000 | 5800
3 | Kepala tukang | OH | 0.004 | 150000 | 600
4 | Mandor | OH | 0.001 | 145000 | 145
JUMLAH HARGA TENAGA KERJA |  |  |  |  | 8945
B | BAHAN
1 | Kabel NYFGBY 2 x 4 mm² | m' | 1.2 | 35200 | 42240
JUMLAH HARGA BAHAN |  |  |  |  | 42240
C | PERALATAN
JUMLAH HARGA ALAT |  |  |  |  | 0
D | Jumlah (A+B+C) |  |  |  | 51185
E | Biaya Umum dan Keuntungan 10% - 15% x D |  |  | 10% | 5118.5
F | Harga Satuan Pekerjaan (D+E) |  |  |  | 56303.5
Pemasangan 1 m' kabel NYFGBY 2 x 6 mm² | [5 empty] | 67000
No | Uraian | Sat. | Koefisien | Harga Satuan (Rp) | Jumlah Harga (Rp)
A | TENAGA KERJA
1 | Pekerja | OH | 0.024 | 100000 | 2400
2 | Tukang listrik | OH | 0.04 | 145000 | 5800
3 | Kepala tukang | OH | 0.004 | 150000 | 600
4 | Mandor | OH | 0.001 | 145000 | 145
JUMLAH HARGA TENAGA KERJA |  |  |  |  | 8945
B | BAHAN
1 | Kabel NYFGBY 2 x 6 mm² | m' | 1.2 | 43350 | 52020
JUMLAH HARGA BAHAN |  |  |  |  | 52020
C | PERALATAN
JUMLAH HARGA ALAT |  |  |  |  | 0
D | Jumlah (A+B+C) |  |  |  | 60965
E | Biaya Umum dan Keuntungan 10% - 15% x D |  |  | 10% | 6096.5
F | Harga Satuan Pekerjaan (D+E) |  |  |  | 67061.5
Pemasangan 1 m' kabel NYFGBY 2 x 10 mm² | [5 empty] | 90000
No | Uraian | Sat. | Koefisien | Harga Satuan (Rp) | Jumlah Harga (Rp)
A | TENAGA KERJA
1 | Pekerja | OH | 0.024 | 100000 | 2400
2 | Tukang listrik | OH | 0.04 | 145000 | 5800
3 | Kepala tukang | OH | 0.004 | 150000 | 600
4 | Mandor | OH | 0.001 | 145000 | 145
JUMLAH HARGA TENAGA KERJA |  |  |  |  | 8945
B | BAHAN
1 | Kabel NYFGBY 2 x 10 mm² | m' | 1.2 | 60750 | 72900
JUMLAH HARGA BAHAN |  |  |  |  | 72900
C | PERALATAN
JUMLAH HARGA ALAT |  |  |  |  | 0
D | Jumlah (A+B+C) |  |  |  | 81845
E | Biaya Umum dan Keuntungan 10% - 15% x D |  |  | 10% | 8184.5
F | Harga Satuan Pekerjaan (D+E) |  |  |  | 90029.5
Pemasangan 1 m' kabel NYFGBY 2 x 16 mm² | [5 empty] | 118000
No | Uraian | Sat. | Koefisien | Harga Satuan (Rp) | Jumlah Harga (Rp)
A | TENAGA KERJA
1 | Pekerja | OH | 0.024 | 100000 | 2400
2 | Tukang listrik | OH | 0.04 | 145000 | 5800
3 | Kepala tukang | OH | 0.004 | 150000 | 600
4 | Mandor | OH | 0.001 | 145000 | 145
JUMLAH HARGA TENAGA KERJA |  |  |  |  | 8945
B | BAHAN
1 | Kabel NYFGBY 2 x 16 mm² | m' | 1.2 | 82000 | 98400
JUMLAH HARGA BAHAN |  |  |  |  | 98400
C | PERALATAN
JUMLAH HARGA ALAT |  |  |  |  | 0
D | Jumlah (A+B+C) |  |  |  | 107345
E | Biaya Umum dan Keuntungan 10% - 15% x D |  |  | 10% | 10734.5
F | Harga Satuan Pekerjaan (D+E) |  |  |  | 118079.5
Pemasangan 1 m' kabel NYFGBY 3 x 1,5 mm² | [5 empty] | 47400
No | Uraian | Sat. | Koefisien | Harga Satuan (Rp) | Jumlah Harga (Rp)
A | TENAGA KERJA
1 | Pekerja | OH | 0.024 | 100000 | 2400
2 | Tukang listrik | OH | 0.04 | 145000 | 5800
3 | Kepala tukang | OH | 0.004 | 150000 | 600
4 | Mandor | OH | 0.001 | 145000 | 145
JUMLAH HARGA TENAGA KERJA |  |  |  |  | 8945
B | BAHAN
1 | Kabel NYFGBY 3 x 1,5 mm² | m' | 1.2 | 28500 | 34200
JUMLAH HARGA BAHAN |  |  |  |  | 34200
C | PERALATAN
JUMLAH HARGA ALAT |  |  |  |  | 0
D | Jumlah (A+B+C) |  |  |  | 43145
E | Biaya Umum dan Keuntungan 10% - 15% x D |  |  | 10% | 4314.5
F | Harga Satuan Pekerjaan (D+E) |  |  |  | 47459.5
Pemasangan 1 m' kabel NYFGBY 3 x 2,5 mm² | [5 empty] | 55400
No | Uraian | Sat. | Koefisien | Harga Satuan (Rp) | Jumlah Harga (Rp)
A | TENAGA KERJA
1 | Pekerja | OH | 0.029 | 100000 | 2900
2 | Tukang listrik | OH | 0.048 | 145000 | 6960
3 | Kepala tukang | OH | 0.005 | 150000 | 750
4 | Mandor | OH | 0.002 | 145000 | 290
JUMLAH HARGA TENAGA KERJA |  |  |  |  | 10900
B | BAHAN
1 | Kabel NYFGBY 3 x 2,5 mm² | m' | 1.2 | 32900 | 39480
JUMLAH HARGA BAHAN |  |  |  |  | 39480
C | PERALATAN
JUMLAH HARGA ALAT |  |  |  |  | 0
D | Jumlah (A+B+C) |  |  |  | 50380
E | Biaya Umum dan Keuntungan 10% - 15% x D |  |  | 10% | 5038
F | Harga Satuan Pekerjaan (D+E) |  |  |  | 55418
Pemasangan 1 m' kabel NYFGBY 3 x 4 mm² | [5 empty] | 76600
No | Uraian | Sat. | Koefisien | Harga Satuan (Rp) | Jumlah Harga (Rp)
A | TENAGA KERJA
1 | Pekerja | OH | 0.029 | 100000 | 2900
2 | Tukang listrik | OH | 0.048 | 145000 | 6960
3 | Kepala tukang | OH | 0.005 | 150000 | 750
4 | Mandor | OH | 0.002 | 145000 | 290
JUMLAH HARGA TENAGA KERJA |  |  |  |  | 10900
B | BAHAN
1 | Kabel NYFGBY 3 x 4 mm² | m' | 1.2 | 49000 | 58800
JUMLAH HARGA BAHAN |  |  |  |  | 58800
C | PERALATAN
JUMLAH HARGA ALAT |  |  |  |  | 0
D | Jumlah (A+B+C) |  |  |  | 69700
E | Biaya Umum dan Keuntungan 10% - 15% x D |  |  | 10% | 6970
F | Harga Satuan Pekerjaan (D+E) |  |  |  | 76670
Pemasangan 1 m' kabel NYFGBY 3 x 6 mm² | [5 empty] | 98600
No | Uraian | Sat. | Koefisien | Harga Satuan (Rp) | Jumlah Harga (Rp)
A | TENAGA KERJA
1 | Pekerja | OH | 0.036 | 100000 | 3600
2 | Tukang listrik | OH | 0.06 | 145000 | 8700
3 | Kepala tukang | OH | 0.006 | 150000 | 900
4 | Mandor | OH | 0.002 | 145000 | 290
JUMLAH HARGA TENAGA KERJA |  |  |  |  | 13490
B | BAHAN
1 | Kabel NYFGBY 3 x 6 mm² | m' | 1.2 | 63500 | 76200
JUMLAH HARGA BAHAN |  |  |  |  | 76200
C | PERALATAN
JUMLAH HARGA ALAT |  |  |  |  | 0
D | Jumlah (A+B+C) |  |  |  | 89690
E | Biaya Umum dan Keuntungan 10% - 15% x D |  |  | 10% | 8969
F | Harga Satuan Pekerjaan (D+E) |  |  |  | 98659
Pemasangan 1 m' kabel NYFGBY 3 x 10 mm² | [5 empty] | 119900
No | Uraian | Sat. | Koefisien | Harga Satuan (Rp) | Jumlah Harga (Rp)
A | TENAGA KERJA
1 | Pekerja | OH | 0.036 | 100000 | 3600
2 | Tukang listrik | OH | 0.06 | 145000 | 8700
3 | Kepala tukang | OH | 0.006 | 150000 | 900
4 | Mandor | OH | 0.002 | 145000 | 290
JUMLAH HARGA TENAGA KERJA |  |  |  |  | 13490
B | BAHAN
1 | Kabel NYFGBY 3 x 10 mm² | m' | 1.2 | 79600 | 95520
JUMLAH HARGA BAHAN |  |  |  |  | 95520
C | PERALATAN
JUMLAH HARGA ALAT |  |  |  |  | 0
D | Jumlah (A+B+C) |  |  |  | 109010
E | Biaya Umum dan Keuntungan 10% - 15% x D |  |  | 10% | 10901
F | Harga Satuan Pekerjaan (D+E) |  |  |  | 119911
Pemasangan 1 m' kabel NYFGBY 3 x 16 mm² | [5 empty] | 184900
No | Uraian | Sat. | Koefisien | Harga Satuan (Rp) | Jumlah Harga (Rp)
A | TENAGA KERJA
1 | Pekerja | OH | 0.036 | 100000 | 3600
2 | Tukang listrik | OH | 0.06 | 145000 | 8700
3 | Kepala tukang | OH | 0.006 | 150000 | 900
4 | Mandor | OH | 0.002 | 145000 | 290
JUMLAH HARGA TENAGA KERJA |  |  |  |  | 13490
B | BAHAN
1 | Kabel NYFGBY 3 x 16 mm² | m' | 1.2 | 128900 | 154680
JUMLAH HARGA BAHAN |  |  |  |  | 154680
C | PERALATAN
JUMLAH HARGA ALAT |  |  |  |  | 0
D | Jumlah (A+B+C) |  |  |  | 168170
E | Biaya Umum dan Keuntungan 10% - 15% x D |  |  | 10% | 16817
F | Harga Satuan Pekerjaan (D+E) |  |  |  | 184987
Pemasangan 1 m' kabel NYFGBY 4 x 1,5 mm² | [5 empty] | 48600
No | Uraian | Sat. | Koefisien | Harga Satuan (Rp) | Jumlah Harga (Rp)
A | TENAGA KERJA
1 | Pekerja | OH | 0.024 | 100000 | 2400
2 | Tukang listrik | OH | 0.04 | 145000 | 5800
3 | Kepala tukang | OH | 0.004 | 150000 | 600
4 | Mandor | OH | 0.001 | 145000 | 145
JUMLAH HARGA TENAGA KERJA |  |  |  |  | 8945
B | BAHAN
1 | Kabel NYFGBY 4 x 1,5 mm² | m' | 1.2 | 29400 | 35280
JUMLAH HARGA BAHAN |  |  |  |  | 35280
C | PERALATAN
JUMLAH HARGA ALAT |  |  |  |  | 0
D | Jumlah (A+B+C) |  |  |  | 44225
E | Biaya Umum dan Keuntungan 10% - 15% x D |  |  | 10% | 4422.5
F | Harga Satuan Pekerjaan (D+E) |  |  |  | 48647.5
Pemasangan 1 m' kabel NYFGBY 4 x 2,5 mm² | [5 empty] | 62900
No | Uraian | Sat. | Koefisien | Harga Satuan (Rp) | Jumlah Harga (Rp)
A | TENAGA KERJA
1 | Pekerja | OH | 0.029 | 100000 | 2900
2 | Tukang listrik | OH | 0.048 | 145000 | 6960
3 | Kepala tukang | OH | 0.005 | 150000 | 750
4 | Mandor | OH | 0.002 | 145000 | 290
JUMLAH HARGA TENAGA KERJA |  |  |  |  | 10900
B | BAHAN
1 | Kabel NYFGBY 4 x 2,5 mm² | m' | 1.2 | 38600 | 46320
JUMLAH HARGA BAHAN |  |  |  |  | 46320
C | PERALATAN
JUMLAH HARGA ALAT |  |  |  |  | 0
D | Jumlah (A+B+C) |  |  |  | 57220
E | Biaya Umum dan Keuntungan 10% - 15% x D |  |  | 10% | 5722
F | Harga Satuan Pekerjaan (D+E) |  |  |  | 62942
Pemasangan 1 m' kabel NYFGBY 4 x 4 mm² | [5 empty] | 99100
No | Uraian | Sat. | Koefisien | Harga Satuan (Rp) | Jumlah Harga (Rp)
A | TENAGA KERJA
1 | Pekerja | OH | 0.029 | 100000 | 2900
2 | Tukang listrik | OH | 0.048 | 145000 | 6960
3 | Kepala tukang | OH | 0.005 | 150000 | 750
4 | Mandor | OH | 0.002 | 145000 | 290
JUMLAH HARGA TENAGA KERJA |  |  |  |  | 10900
B | BAHAN
1 | Kabel NYFGBY 4 x 4 mm² | m' | 1.2 | 66000 | 79200
JUMLAH HARGA BAHAN |  |  |  |  | 79200
C | PERALATAN
JUMLAH HARGA ALAT |  |  |  |  | 0
D | Jumlah (A+B+C) |  |  |  | 90100
E | Biaya Umum dan Keuntungan 10% - 15% x D |  |  | 10% | 9010
F | Harga Satuan Pekerjaan (D+E) |  |  |  | 99110
Pemasangan 1 m' kabel NYFGBY 4 x 6 mm² | [5 empty] | 107500
No | Uraian | Sat. | Koefisien | Harga Satuan (Rp) | Jumlah Harga (Rp)
A | TENAGA KERJA
1 | Pekerja | OH | 0.036 | 100000 | 3600
2 | Tukang listrik | OH | 0.06 | 145000 | 8700
3 | Kepala tukang | OH | 0.006 | 150000 | 900
4 | Mandor | OH | 0.002 | 145000 | 290
JUMLAH HARGA TENAGA KERJA |  |  |  |  | 13490
B | BAHAN
1 | Kabel NYFGBY 4 x 6 mm² | m' | 1.2 | 70200 | 84240
JUMLAH HARGA BAHAN |  |  |  |  | 84240
C | PERALATAN
JUMLAH HARGA ALAT |  |  |  |  | 0
D | Jumlah (A+B+C) |  |  |  | 97730
E | Biaya Umum dan Keuntungan 10% - 15% x D |  |  | 10% | 9773
F | Harga Satuan Pekerjaan (D+E) |  |  |  | 107503
Pemasangan 1 m' kabel NYFGBY 4 x 10 mm² | [5 empty] | 147600
No | Uraian | Sat. | Koefisien | Harga Satuan (Rp) | Jumlah Harga (Rp)
A | TENAGA KERJA
1 | Pekerja | OH | 0.036 | 100000 | 3600
2 | Tukang listrik | OH | 0.06 | 145000 | 8700
3 | Kepala tukang | OH | 0.006 | 150000 | 900
4 | Mandor | OH | 0.002 | 145000 | 290
JUMLAH HARGA TENAGA KERJA |  |  |  |  | 13490
B | BAHAN
1 | Kabel NYFGBY 4 x 10 mm² | m' | 1.2 | 100600 | 120720
JUMLAH HARGA BAHAN |  |  |  |  | 120720
C | PERALATAN
JUMLAH HARGA ALAT |  |  |  |  | 0
D | Jumlah (A+B+C) |  |  |  | 134210
E | Biaya Umum dan Keuntungan 10% - 15% x D |  |  | 10% | 13421
F | Harga Satuan Pekerjaan (D+E) |  |  |  | 147631
Pemasangan 1 m' kabel NYFGBY 4 x 16 mm² | [5 empty] | 230100
No | Uraian | Sat. | Koefisien | Harga Satuan (Rp) | Jumlah Harga (Rp)
A | TENAGA KERJA
1 | Pekerja | OH | 0.048 | 100000 | 4800
2 | Tukang listrik | OH | 0.08 | 145000 | 11600
3 | Kepala tukang | OH | 0.008 | 150000 | 1200
4 | Mandor | OH | 0.003 | 145000 | 435
JUMLAH HARGA TENAGA KERJA |  |  |  |  | 18035
B | BAHAN
1 | Kabel NYFGBY 4 x 16 mm² | m' | 1.2 | 159300 | 191160
JUMLAH HARGA BAHAN |  |  |  |  | 191160
C | PERALATAN
JUMLAH HARGA ALAT |  |  |  |  | 0
D | Jumlah (A+B+C) |  |  |  | 209195
E | Biaya Umum dan Keuntungan 10% - 15% x D |  |  | 10% | 20919.5
F | Harga Satuan Pekerjaan (D+E) |  |  |  | 230114.5
Pemasangan 1 m' kabel NYFGBY 4 x 25 mm² | [5 empty] | 350800
No | Uraian | Sat. | Koefisien | Harga Satuan (Rp) | Jumlah Harga (Rp)
A | TENAGA KERJA
1 | Pekerja | OH | 0.06 | 100000 | 6000
2 | Tukang listrik | OH | 0.099 | 145000 | 14355
3 | Kepala tukang | OH | 0.01 | 150000 | 1500
4 | Mandor | OH | 0.003 | 145000 | 435
JUMLAH HARGA TENAGA KERJA |  |  |  |  | 22290
B | BAHAN
1 | Kabel NYFGBY 4 x 25 mm² | m' | 1.2 | 247200 | 296640
JUMLAH HARGA BAHAN |  |  |  |  | 296640
C | PERALATAN
JUMLAH HARGA ALAT |  |  |  |  | 0
D | Jumlah (A+B+C) |  |  |  | 318930
E | Biaya Umum dan Keuntungan 10% - 15% x D |  |  | 10% | 31893
F | Harga Satuan Pekerjaan (D+E) |  |  |  | 350823
Pemasangan 1 m' kabel NYFGBY 4 x 35 mm² | [5 empty] | 444800
No | Uraian | Sat. | Koefisien | Harga Satuan (Rp) | Jumlah Harga (Rp)
A | TENAGA KERJA
1 | Pekerja | OH | 0.071 | 100000 | 7100
2 | Tukang listrik | OH | 0.119 | 145000 | 17255
3 | Kepala tukang | OH | 0.012 | 150000 | 1800
4 | Mandor | OH | 0.004 | 145000 | 580
JUMLAH HARGA TENAGA KERJA |  |  |  |  | 26735
B | BAHAN
1 | Kabel NYFGBY 4 x 35 mm² | m' | 1.2 | 314750 | 377700
JUMLAH HARGA BAHAN |  |  |  |  | 377700
C | PERALATAN
JUMLAH HARGA ALAT |  |  |  |  | 0
D | Jumlah (A+B+C) |  |  |  | 404435
E | Biaya Umum dan Keuntungan 10% - 15% x D |  |  | 10% | 40443.5
F | Harga Satuan Pekerjaan (D+E) |  |  |  | 444878.5
Pemasangan 1 m' kabel NYFGBY 4 x 50 mm² | [5 empty] | 587500
No | Uraian | Sat. | Koefisien | Harga Satuan (Rp) | Jumlah Harga (Rp)
A | TENAGA KERJA
1 | Pekerja | OH | 0.107 | 100000 | 10700
2 | Tukang listrik | OH | 0.179 | 145000 | 25955
3 | Kepala tukang | OH | 0.018 | 150000 | 2700
4 | Mandor | OH | 0.006 | 145000 | 870
JUMLAH HARGA TENAGA KERJA |  |  |  |  | 40225
B | BAHAN
1 | Kabel NYFGBY 4 x 50 mm² | m' | 1.2 | 411600 | 493920
JUMLAH HARGA BAHAN |  |  |  |  | 493920
C | PERALATAN
JUMLAH HARGA ALAT |  |  |  |  | 0
D | Jumlah (A+B+C) |  |  |  | 534145
E | Biaya Umum dan Keuntungan 10% - 15% x D |  |  | 10% | 53414.5
F | Harga Satuan Pekerjaan (D+E) |  |  |  | 587559.5
Pemasangan 1 m' kabel NYFGBY 4 x 70 mm² | [5 empty] | 818400
No | Uraian | Sat. | Koefisien | Harga Satuan (Rp) | Jumlah Harga (Rp)
A | TENAGA KERJA
1 | Pekerja | OH | 0.143 | 100000 | 14300
2 | Tukang listrik | OH | 0.239 | 145000 | 34655
3 | Kepala tukang | OH | 0.024 | 150000 | 3600
4 | Mandor | OH | 0.008 | 145000 | 1160
JUMLAH HARGA TENAGA KERJA |  |  |  |  | 53715
B | BAHAN
1 | Kabel NYFGBY 4 x 70 mm² | m' | 1.2 | 575250 | 690300
JUMLAH HARGA BAHAN |  |  |  |  | 690300
C | PERALATAN
JUMLAH HARGA ALAT |  |  |  |  | 0
D | Jumlah (A+B+C) |  |  |  | 744015
E | Biaya Umum dan Keuntungan 10% - 15% x D |  |  | 10% | 74401.5
F | Harga Satuan Pekerjaan (D+E) |  |  |  | 818416.5
Pemasangan 1 m' kabel NYFGBY 4 x 95 mm² | [5 empty] | 1040800
No | Uraian | Sat. | Koefisien | Harga Satuan (Rp) | Jumlah Harga (Rp)
A | TENAGA KERJA
1 | Pekerja | OH | 0.143 | 100000 | 14300
2 | Tukang listrik | OH | 0.239 | 145000 | 34655
3 | Kepala tukang | OH | 0.024 | 150000 | 3600
4 | Mandor | OH | 0.008 | 145000 | 1160
JUMLAH HARGA TENAGA KERJA |  |  |  |  | 53715
B | BAHAN
1 | Kabel NYFGBY 4 x 95 mm² | m' | 1.2 | 743750 | 892500
JUMLAH HARGA BAHAN |  |  |  |  | 892500
C | PERALATAN
JUMLAH HARGA ALAT |  |  |  |  | 0
D | Jumlah (A+B+C) |  |  |  | 946215
E | Biaya Umum dan Keuntungan 10% - 15% x D |  |  | 10% | 94621.5
F | Harga Satuan Pekerjaan (D+E) |  |  |  | 1040836.5
Pemasangan 1 m' kabel NYFGBY 4 x 120 mm² | [5 empty] | 1353500
No | Uraian | Sat. | Koefisien | Harga Satuan (Rp) | Jumlah Harga (Rp)
A | TENAGA KERJA
1 | Pekerja | OH | 0.179 | 100000 | 17900
2 | Tukang listrik | OH | 0.298 | 145000 | 43210
3 | Kepala tukang | OH | 0.03 | 150000 | 4500
4 | Mandor | OH | 0.01 | 145000 | 1450
JUMLAH HARGA TENAGA KERJA |  |  |  |  | 67060
B | BAHAN
1 | Kabel NYFGBY 4 x 120 mm² | m' | 1.2 | 969500 | 1163400
JUMLAH HARGA BAHAN |  |  |  |  | 1163400
C | PERALATAN
JUMLAH HARGA ALAT |  |  |  |  | 0
D | Jumlah (A+B+C) |  |  |  | 1230460
E | Biaya Umum dan Keuntungan 10% - 15% x D |  |  | 10% | 123046
F | Harga Satuan Pekerjaan (D+E) |  |  |  | 1353506
Pemasangan 1 m' kabel NYFGBY 4 x 150 mm² | [5 empty] | 1641400
No | Uraian | Sat. | Koefisien | Harga Satuan (Rp) | Jumlah Harga (Rp)
A | TENAGA KERJA
1 | Pekerja | OH | 0.179 | 100000 | 17900
2 | Tukang listrik | OH | 0.298 | 145000 | 43210
3 | Kepala tukang | OH | 0.03 | 150000 | 4500
4 | Mandor | OH | 0.01 | 145000 | 1450
JUMLAH HARGA TENAGA KERJA |  |  |  |  | 67060
B | BAHAN
1 | Kabel NYFGBY 4 x 150 mm² | m' | 1.2 | 1187650 | 1425180
JUMLAH HARGA BAHAN |  |  |  |  | 1425180
C | PERALATAN
JUMLAH HARGA ALAT |  |  |  |  | 0
D | Jumlah (A+B+C) |  |  |  | 1492240
E | Biaya Umum dan Keuntungan 10% - 15% x D |  |  | 10% | 149224
F | Harga Satuan Pekerjaan (D+E) |  |  |  | 1641464
Pemasangan 1 m' kabel NYFGBY 4 x 185 mm² | [5 empty] | 2039500
No | Uraian | Sat. | Koefisien | Harga Satuan (Rp) | Jumlah Harga (Rp)
A | TENAGA KERJA
1 | Pekerja | OH | 0.238 | 100000 | 23800
2 | Tukang listrik | OH | 0.398 | 145000 | 57710
3 | Kepala tukang | OH | 0.04 | 150000 | 6000
4 | Mandor | OH | 0.013 | 145000 | 1885
JUMLAH HARGA TENAGA KERJA |  |  |  |  | 89395
B | BAHAN
1 | Kabel NYFGBY 4 x 185 mm² | m' | 1.2 | 1470650 | 1764780
JUMLAH HARGA BAHAN |  |  |  |  | 1764780
C | PERALATAN
JUMLAH HARGA ALAT |  |  |  |  | 0
D | Jumlah (A+B+C) |  |  |  | 1854175
E | Biaya Umum dan Keuntungan 10% - 15% x D |  |  | 10% | 185417.5
F | Harga Satuan Pekerjaan (D+E) |  |  |  | 2039592.5
Pemasangan 1 m' kabel NYFGBY 4 x 240 mm² | [5 empty] | 2634700
No | Uraian | Sat. | Koefisien | Harga Satuan (Rp) | Jumlah Harga (Rp)
A | TENAGA KERJA
1 | Pekerja | OH | 0.238 | 100000 | 23800
2 | Tukang listrik | OH | 0.398 | 145000 | 57710
3 | Kepala tukang | OH | 0.04 | 150000 | 6000
4 | Mandor | OH | 0.013 | 145000 | 1885
JUMLAH HARGA TENAGA KERJA |  |  |  |  | 89395
B | BAHAN
1 | Kabel NYFGBY 4 x 240 mm² | m' | 1.2 | 1921500 | 2305800
JUMLAH HARGA BAHAN |  |  |  |  | 2305800
C | PERALATAN
JUMLAH HARGA ALAT |  |  |  |  | 0
D | Jumlah (A+B+C) |  |  |  | 2395195
E | Biaya Umum dan Keuntungan 10% - 15% x D |  |  | 10% | 239519.5
F | Harga Satuan Pekerjaan (D+E) |  |  |  | 2634714.5
Pemasangan 1 m' kabel NYFGBY 4 x 300 mm² | [5 empty] | 3256100
No | Uraian | Sat. | Koefisien | Harga Satuan (Rp) | Jumlah Harga (Rp)
A | TENAGA KERJA
1 | Pekerja | OH | 0.238 | 100000 | 23800
2 | Tukang listrik | OH | 0.398 | 145000 | 57710
3 | Kepala tukang | OH | 0.04 | 150000 | 6000
4 | Mandor | OH | 0.013 | 145000 | 1885
JUMLAH HARGA TENAGA KERJA |  |  |  |  | 89395
B | BAHAN
1 | Kabel NYFGBY 4 x 300 mm² | m' | 1.2 | 2392250 | 2870700
JUMLAH HARGA BAHAN |  |  |  |  | 2870700
C | PERALATAN
JUMLAH HARGA ALAT |  |  |  |  | 0
D | Jumlah (A+B+C) |  |  |  | 2960095
E | Biaya Umum dan Keuntungan 10% - 15% x D |  |  | 10% | 296009.5
F | Harga Satuan Pekerjaan (D+E) |  |  |  | 3256104.5
Pemasangan 1 m' kabel FRC 3 x 2,5 mm² | [5 empty] | 60400
No | Uraian | Sat. | Koefisien | Harga Satuan (Rp) | Jumlah Harga (Rp)
A | TENAGA KERJA
1 | Pekerja | OH | 0.024 | 100000 | 2400
2 | Tukang listrik | OH | 0.04 | 145000 | 5800
3 | Kepala tukang | OH | 0.004 | 150000 | 600
4 | Mandor | OH | 0.001 | 145000 | 145
JUMLAH HARGA TENAGA KERJA |  |  |  |  | 8945
B | BAHAN
1 | Kabel FRC 3 x 2,5 mm² | m' | 1.15 | 40000 | 46000
JUMLAH HARGA BAHAN |  |  |  |  | 46000
C | PERALATAN
JUMLAH HARGA ALAT |  |  |  |  | 0
D | Jumlah (A+B+C) |  |  |  | 54945
E | Biaya Umum dan Keuntungan 10% - 15% x D |  |  | 10% | 5494.5
F | Harga Satuan Pekerjaan (D+E) |  |  |  | 60439.5
Pemasangan 1 m' kabel FRC 4 x 4 mm² | [5 empty] | 125800
No | Uraian | Sat. | Koefisien | Harga Satuan (Rp) | Jumlah Harga (Rp)
A | TENAGA KERJA
1 | Pekerja | OH | 0.029 | 100000 | 2900
2 | Tukang listrik | OH | 0.048 | 145000 | 6960
3 | Kepala tukang | OH | 0.005 | 150000 | 750
4 | Mandor | OH | 0.002 | 145000 | 290
JUMLAH HARGA TENAGA KERJA |  |  |  |  | 10900
B | BAHAN
1 | Kabel FRC 4 x 4 mm² | m' | 1.15 | 90000 | 103500
JUMLAH HARGA BAHAN |  |  |  |  | 103500
C | PERALATAN
JUMLAH HARGA ALAT |  |  |  |  | 0
D | Jumlah (A+B+C) |  |  |  | 114400
E | Biaya Umum dan Keuntungan 10% - 15% x D |  |  | 10% | 11440
F | Harga Satuan Pekerjaan (D+E) |  |  |  | 125840
Pemasangan 1 m' kabel FRC 4 x 6 mm² | [5 empty] | 151100
No | Uraian | Sat. | Koefisien | Harga Satuan (Rp) | Jumlah Harga (Rp)
A | TENAGA KERJA
1 | Pekerja | OH | 0.029 | 100000 | 2900
2 | Tukang listrik | OH | 0.048 | 145000 | 6960
3 | Kepala tukang | OH | 0.005 | 150000 | 750
4 | Mandor | OH | 0.002 | 145000 | 290
JUMLAH HARGA TENAGA KERJA |  |  |  |  | 10900
B | BAHAN
1 | Kabel FRC 4 x 6 mm² | m' | 1.15 | 110000 | 126500
JUMLAH HARGA BAHAN |  |  |  |  | 126500
C | PERALATAN
JUMLAH HARGA ALAT |  |  |  |  | 0
D | Jumlah (A+B+C) |  |  |  | 137400
E | Biaya Umum dan Keuntungan 10% - 15% x D |  |  | 10% | 13740
F | Harga Satuan Pekerjaan (D+E) |  |  |  | 151140
Pemasangan 1 m' kabel FRC 4 x 150 mm² | [5 empty] | 2107100
No | Uraian | Sat. | Koefisien | Harga Satuan (Rp) | Jumlah Harga (Rp)
A | TENAGA KERJA
1 | Pekerja | OH | 0.179 | 100000 | 17900
2 | Tukang listrik | OH | 0.298 | 145000 | 43210
3 | Kepala tukang | OH | 0.03 | 150000 | 4500
4 | Mandor | OH | 0.01 | 145000 | 1450
JUMLAH HARGA TENAGA KERJA |  |  |  |  | 67060
B | BAHAN
1 | Kabel FRC 4 x 150 mm² | m' | 1.15 | 1607400 | 1848510
JUMLAH HARGA BAHAN |  |  |  |  | 1848510
C | PERALATAN
JUMLAH HARGA ALAT |  |  |  |  | 0
D | Jumlah (A+B+C) |  |  |  | 1915570
E | Biaya Umum dan Keuntungan 10% - 15% x D |  |  | 10% | 191557
F | Harga Satuan Pekerjaan (D+E) |  |  |  | 2107127
Pemasangan 1 m' kabel FRC 1 x 150 mm² | [5 empty] | 406900
No | Uraian | Sat. | Koefisien | Harga Satuan (Rp) | Jumlah Harga (Rp)
A | TENAGA KERJA
1 | Pekerja | OH | 0.143 | 100000 | 14300
2 | Tukang listrik | OH | 0.239 | 145000 | 34655
3 | Kepala tukang | OH | 0.024 | 150000 | 3600
4 | Mandor | OH | 0.008 | 145000 | 1160
JUMLAH HARGA TENAGA KERJA |  |  |  |  | 53715
B | BAHAN
1 | Kabel FRC 1 x 150 mm² | m' | 1.15 | 275000 | 316250
JUMLAH HARGA BAHAN |  |  |  |  | 316250
C | PERALATAN
JUMLAH HARGA ALAT |  |  |  |  | 0
D | Jumlah (A+B+C) |  |  |  | 369965
E | Biaya Umum dan Keuntungan 10% - 15% x D |  |  | 10% | 36996.5
F | Harga Satuan Pekerjaan (D+E) |  |  |  | 406961.5
Pemasangan 1 m' kabel FRC 2 x 1,5 mm² + PVC Conduit HI 20 mm2 | [5 empty] | 44100
No | Uraian | Sat. | Koefisien | Harga Satuan (Rp) | Jumlah Harga (Rp)
A | TENAGA KERJA
1 | Pekerja | OH | 0.024 | 100000 | 2400
2 | Tukang listrik | OH | 0.04 | 145000 | 5800
3 | Kepala tukang | OH | 0.004 | 150000 | 600
4 | Mandor | OH | 0.001 | 145000 | 145
JUMLAH HARGA TENAGA KERJA |  |  |  |  | 8945
B | BAHAN
1 | Kabel FRC 2 x 1,5 mm² | m' | 1.15 | 23000 | 26450
2 | PVC conduit HI 20 mm² | m' | 1.15 | 4100 | 4715
JUMLAH HARGA BAHAN |  |  |  |  | 31165
C | PERALATAN
JUMLAH HARGA ALAT |  |  |  |  | 0
D | Jumlah (A+B+C) |  |  |  | 40110
E | Biaya Umum dan Keuntungan 10% - 15% x D |  |  | 10% | 4011
F | Harga Satuan Pekerjaan (D+E) |  |  |  | 44121
Pemasangan 1 m' kabel FRC 2 x 2,5 mm² + PVC Conduit HI 20 mm2 | [5 empty] | 86800
No | Uraian | Sat. | Koefisien | Harga Satuan (Rp) | Jumlah Harga (Rp)
A | TENAGA KERJA
1 | Pekerja | OH | 0.095 | 100000 | 9500
2 | Tukang listrik | OH | 0.159 | 145000 | 23055
3 | Kepala tukang | OH | 0.016 | 150000 | 2400
4 | Mandor | OH | 0.005 | 145000 | 725
JUMLAH HARGA TENAGA KERJA |  |  |  |  | 35680
B | BAHAN
1 | Kabel FRC 2 x 2,5 mm² | m' | 1.15 | 33500 | 38525
2 | PVC conduit HI 20 mm² | m' | 1.15 | 4100 | 4715
JUMLAH HARGA BAHAN |  |  |  |  | 43240
C | PERALATAN
JUMLAH HARGA ALAT |  |  |  |  | 0
D | Jumlah (A+B+C) |  |  |  | 78920
E | Biaya Umum dan Keuntungan 10% - 15% x D |  |  | 10% | 7892
F | Harga Satuan Pekerjaan (D+E) |  |  |  | 86812
Pemasangan 1 m' kabel BCC 4 mm² (0,04 kg/m) | [5 empty] | 23000
No | Uraian | Sat. | Koefisien | Harga Satuan (Rp) | Jumlah Harga (Rp)
A | TENAGA KERJA
1 | Pekerja | OH | 0.019 | 100000 | 1900
2 | Tukang listrik | OH | 0.032 | 145000 | 4640
3 | Kepala tukang | OH | 0.003 | 150000 | 450
4 | Mandor | OH | 0.001 | 145000 | 145
JUMLAH HARGA TENAGA KERJA |  |  |  |  | 7135
B | BAHAN
1 | Kabel BCC 4 mm² (0,04 kg/m) | m' | 1.15 | 12000 | 13800
JUMLAH HARGA BAHAN |  |  |  |  | 13800
C | PERALATAN
JUMLAH HARGA ALAT |  |  |  |  | 0
D | Jumlah (A+B+C) |  |  |  | 20935
E | Biaya Umum dan Keuntungan 10% - 15% x D |  |  | 10% | 2093.5
F | Harga Satuan Pekerjaan (D+E) |  |  |  | 23028.5
Pemasangan 1 m' kabel BCC 6 mm² (0,06 kg/m) | [5 empty] | 24500
No | Uraian | Sat. | Koefisien | Harga Satuan (Rp) | Jumlah Harga (Rp)
A | TENAGA KERJA
1 | Pekerja | OH | 0.019 | 100000 | 1900
2 | Tukang listrik | OH | 0.032 | 145000 | 4640
3 | Kepala tukang | OH | 0.003 | 150000 | 450
4 | Mandor | OH | 0.001 | 145000 | 145
JUMLAH HARGA TENAGA KERJA |  |  |  |  | 7135
B | BAHAN
1 | Kabel BCC 6 mm² (0,06 kg/m) | m' | 1.15 | 13200 | 15180
JUMLAH HARGA BAHAN |  |  |  |  | 15180
C | PERALATAN
JUMLAH HARGA ALAT |  |  |  |  | 0
D | Jumlah (A+B+C) |  |  |  | 22315
E | Biaya Umum dan Keuntungan 10% - 15% x D |  |  | 10% | 2231.5
F | Harga Satuan Pekerjaan (D+E) |  |  |  | 24546.5
Pemasangan 1 m' kabel BCC 10 mm² (0,10 kg/m) | [5 empty] | 46500
No | Uraian | Sat. | Koefisien | Harga Satuan (Rp) | Jumlah Harga (Rp)
A | TENAGA KERJA
1 | Pekerja | OH | 0.024 | 100000 | 2400
2 | Tukang listrik | OH | 0.04 | 145000 | 5800
3 | Kepala tukang | OH | 0.004 | 150000 | 600
4 | Mandor | OH | 0.001 | 145000 | 145
JUMLAH HARGA TENAGA KERJA |  |  |  |  | 8945
B | BAHAN
1 | Kabel BCC 10 mm² (0,10 kg/m) | m' | 1.15 | 29000 | 33350
JUMLAH HARGA BAHAN |  |  |  |  | 33350
C | PERALATAN
JUMLAH HARGA ALAT |  |  |  |  | 0
D | Jumlah (A+B+C) |  |  |  | 42295
E | Biaya Umum dan Keuntungan 10% - 15% x D |  |  | 10% | 4229.5
F | Harga Satuan Pekerjaan (D+E) |  |  |  | 46524.5
Pemasangan 1 m' kabel BCC 16 mm² (0,16 kg/m) | [5 empty] | 51500
No | Uraian | Sat. | Koefisien | Harga Satuan (Rp) | Jumlah Harga (Rp)
A | TENAGA KERJA
1 | Pekerja | OH | 0.024 | 100000 | 2400
2 | Tukang listrik | OH | 0.04 | 145000 | 5800
3 | Kepala tukang | OH | 0.004 | 150000 | 600
4 | Mandor | OH | 0.001 | 145000 | 145
JUMLAH HARGA TENAGA KERJA |  |  |  |  | 8945
B | BAHAN
1 | Kabel BCC 16 mm² (0,16 kg/m) | m' | 1.15 | 33000 | 37950
JUMLAH HARGA BAHAN |  |  |  |  | 37950
C | PERALATAN
JUMLAH HARGA ALAT |  |  |  |  | 0
D | Jumlah (A+B+C) |  |  |  | 46895
E | Biaya Umum dan Keuntungan 10% - 15% x D |  |  | 10% | 4689.5
F | Harga Satuan Pekerjaan (D+E) |  |  |  | 51584.5
Pemasangan 1 m' kabel BCC 25 mm² (0,25 kg/m) | [5 empty] | 79000
No | Uraian | Sat. | Koefisien | Harga Satuan (Rp) | Jumlah Harga (Rp)
A | TENAGA KERJA
1 | Pekerja | OH | 0.029 | 100000 | 2900
2 | Tukang listrik | OH | 0.048 | 145000 | 6960
3 | Kepala tukang | OH | 0.005 | 150000 | 750
4 | Mandor | OH | 0.002 | 145000 | 290
JUMLAH HARGA TENAGA KERJA |  |  |  |  | 10900
B | BAHAN
1 | Kabel BCC 25 mm² (0,25 kg/m) | m' | 1.15 | 53000 | 60950
JUMLAH HARGA BAHAN |  |  |  |  | 60950
C | PERALATAN
JUMLAH HARGA ALAT |  |  |  |  | 0
D | Jumlah (A+B+C) |  |  |  | 71850
E | Biaya Umum dan Keuntungan 10% - 15% x D |  |  | 10% | 7185
F | Harga Satuan Pekerjaan (D+E) |  |  |  | 79035
Pemasangan 1 m' kabel BCC 35 mm² (0,35 kg/m) | [5 empty] | 105900
No | Uraian | Sat. | Koefisien | Harga Satuan (Rp) | Jumlah Harga (Rp)
A | TENAGA KERJA
1 | Pekerja | OH | 0.036 | 100000 | 3600
2 | Tukang listrik | OH | 0.06 | 145000 | 8700
3 | Kepala tukang | OH | 0.006 | 150000 | 900
4 | Mandor | OH | 0.002 | 145000 | 290
JUMLAH HARGA TENAGA KERJA |  |  |  |  | 13490
B | BAHAN
1 | Kabel BCC 35 mm² (0,35 kg/m) | m' | 1.15 | 72000 | 82800
JUMLAH HARGA BAHAN |  |  |  |  | 82800
C | PERALATAN
JUMLAH HARGA ALAT |  |  |  |  | 0
D | Jumlah (A+B+C) |  |  |  | 96290
E | Biaya Umum dan Keuntungan 10% - 15% x D |  |  | 10% | 9629
F | Harga Satuan Pekerjaan (D+E) |  |  |  | 105919
Pemasangan 1 m' kabel BCC 50 mm² (0,50 kg/m) | [5 empty] | 135600
No | Uraian | Sat. | Koefisien | Harga Satuan (Rp) | Jumlah Harga (Rp)
A | TENAGA KERJA
1 | Pekerja | OH | 0.036 | 100000 | 3600
2 | Tukang listrik | OH | 0.06 | 145000 | 8700
3 | Kepala tukang | OH | 0.006 | 150000 | 900
4 | Mandor | OH | 0.002 | 145000 | 290
JUMLAH HARGA TENAGA KERJA |  |  |  |  | 13490
B | BAHAN
1 | Kabel BCC 50 mm² (0,50 kg/m) | m' | 1.15 | 95500 | 109825
JUMLAH HARGA BAHAN |  |  |  |  | 109825
C | PERALATAN
JUMLAH HARGA ALAT |  |  |  |  | 0
D | Jumlah (A+B+C) |  |  |  | 123315
E | Biaya Umum dan Keuntungan 10% - 15% x D |  |  | 10% | 12331.5
F | Harga Satuan Pekerjaan (D+E) |  |  |  | 135646.5
Pemasangan 1 m' kabel BCC 70 mm² (0,70 kg/m) | [5 empty] | 196500
No | Uraian | Sat. | Koefisien | Harga Satuan (Rp) | Jumlah Harga (Rp)
A | TENAGA KERJA
1 | Pekerja | OH | 0.06 | 100000 | 6000
2 | Tukang listrik | OH | 0.099 | 145000 | 14355
3 | Kepala tukang | OH | 0.01 | 150000 | 1500
4 | Mandor | OH | 0.003 | 145000 | 435
JUMLAH HARGA TENAGA KERJA |  |  |  |  | 22290
B | BAHAN
1 | Kabel BCC 70 mm² (0,70 kg/m) | m' | 1.15 | 136000 | 156400
JUMLAH HARGA BAHAN |  |  |  |  | 156400
C | PERALATAN
JUMLAH HARGA ALAT |  |  |  |  | 0
D | Jumlah (A+B+C) |  |  |  | 178690
E | Biaya Umum dan Keuntungan 10% x D |  |  | 10% x D | 17869
F | Harga Satuan Pekerjaan (D+E) |  |  |  | 196559
Pemasangan 1 m' kabel BCC 95 mm² (0,95 kg/m) | [5 empty] | 258500
No | Uraian | Sat. | Koefisien | Harga Satuan (Rp) | Jumlah Harga (Rp)
A | TENAGA KERJA
1 | Pekerja | OH | 0.06 | 100000 | 6000
2 | Tukang listrik | OH | 0.099 | 145000 | 14355
3 | Kepala tukang | OH | 0.01 | 150000 | 1500
4 | Mandor | OH | 0.003 | 145000 | 435
JUMLAH HARGA TENAGA KERJA |  |  |  |  | 22290
B | BAHAN
1 | Kabel BCC 95 mm² (0,95 kg/m) | m' | 1.15 | 185000 | 212750
JUMLAH HARGA BAHAN |  |  |  |  | 212750
C | PERALATAN
JUMLAH HARGA ALAT |  |  |  |  | 0
D | Jumlah (A+B+C) |  |  |  | 235040
E | Biaya Umum dan Keuntungan 10% - 15% x D |  |  | 10% | 23504
F | Harga Satuan Pekerjaan (D+E) |  |  |  | 258544
Pemasangan 1 unit kabel tray (horizontal) 600 x 100 mm | [5 empty] | 533200
No | Uraian | Sat. | Koefisien | Harga Satuan (Rp) | Jumlah Harga (Rp)
A | TENAGA KERJA
1 | Pekerja | OH | 0.119 | 100000 | 11900
2 | Tukang listrik | OH | 0.199 | 145000 | 28855
3 | Kepala tukang | OH | 0.02 | 150000 | 3000
4 | Mandor | OH | 0.007 | 145000 | 1015
JUMLAH HARGA TENAGA KERJA |  |  |  |  | 44770
B | BAHAN
1 | Kabel tray 600 x 100 mm | m' | 1.25 | 352000 | 440000
JUMLAH HARGA BAHAN |  |  |  |  | 440000
C | PERALATAN
JUMLAH HARGA ALAT |  |  |  |  | 0
D | Jumlah (A+B+C) |  |  |  | 484770
E | Biaya Umum dan Keuntungan 10% - 15% x D |  |  | 10% | 48477
F | Harga Satuan Pekerjaan (D+E) |  |  |  | 533247
Pemasangan 1 unit kabel tray (horizontal) 500 x 100 mm | [5 empty] | 474100
No | Uraian | Sat. | Koefisien | Harga Satuan (Rp) | Jumlah Harga (Rp)
A | TENAGA KERJA
1 | Pekerja | OH | 0.119 | 100000 | 11900
2 | Tukang listrik | OH | 0.199 | 145000 | 28855
3 | Kepala tukang | OH | 0.02 | 150000 | 3000
4 | Mandor | OH | 0.007 | 145000 | 1015
JUMLAH HARGA TENAGA KERJA |  |  |  |  | 44770
B | BAHAN
1 | Kabel tray 500 x 100 mm | m' | 1.25 | 309000 | 386250
JUMLAH HARGA BAHAN |  |  |  |  | 386250
C | PERALATAN
JUMLAH HARGA ALAT |  |  |  |  | 0
D | Jumlah (A+B+C) |  |  |  | 431020
E | Biaya Umum dan Keuntungan 10% - 15% x D |  |  | 10% | 43102
F | Harga Satuan Pekerjaan (D+E) |  |  |  | 474122
Pemasangan 1 unit kabel tray (horizontal) 400 x 100 mm | [5 empty] | 413600
No | Uraian | Sat. | Koefisien | Harga Satuan (Rp) | Jumlah Harga (Rp)
A | TENAGA KERJA
1 | Pekerja | OH | 0.119 | 100000 | 11900
2 | Tukang listrik | OH | 0.199 | 145000 | 28855
3 | Kepala tukang | OH | 0.02 | 150000 | 3000
4 | Mandor | OH | 0.007 | 145000 | 1015
JUMLAH HARGA TENAGA KERJA |  |  |  |  | 44770
B | BAHAN
1 | Kabel tray 400 x 100 mm | m' | 1.25 | 265000 | 331250
JUMLAH HARGA BAHAN |  |  |  |  | 331250
C | PERALATAN
JUMLAH HARGA ALAT |  |  |  |  | 0
D | Jumlah (A+B+C) |  |  |  | 376020
E | Biaya Umum dan Keuntungan 10% - 15% x D |  |  | 10% | 37602
F | Harga Satuan Pekerjaan (D+E) |  |  |  | 413622
Pemasangan 1 unit kabel tray (horizontal) 300 x 100 mm | [5 empty] | 350300
No | Uraian | Sat. | Koefisien | Harga Satuan (Rp) | Jumlah Harga (Rp)
A | TENAGA KERJA
1 | Pekerja | OH | 0.119 | 100000 | 11900
2 | Tukang listrik | OH | 0.199 | 145000 | 28855
3 | Kepala tukang | OH | 0.02 | 150000 | 3000
4 | Mandor | OH | 0.007 | 145000 | 1015
JUMLAH HARGA TENAGA KERJA |  |  |  |  | 44770
B | BAHAN
1 | Kabel tray 300 x 100 mm | m' | 1.25 | 219000 | 273750
JUMLAH HARGA BAHAN |  |  |  |  | 273750
C | PERALATAN
JUMLAH HARGA ALAT |  |  |  |  | 0
D | Jumlah (A+B+C) |  |  |  | 318520
E | Biaya Umum dan Keuntungan 10% - 15% x D |  |  | 10% | 31852
F | Harga Satuan Pekerjaan (D+E) |  |  |  | 350372
Pemasangan 1 unit kabel tray (horizontal) 200 x 100 mm | [5 empty] | 289800
No | Uraian | Sat. | Koefisien | Harga Satuan (Rp) | Jumlah Harga (Rp)
A | TENAGA KERJA
1 | Pekerja | OH | 0.119 | 100000 | 11900
2 | Tukang listrik | OH | 0.199 | 145000 | 28855
3 | Kepala tukang | OH | 0.02 | 150000 | 3000
4 | Mandor | OH | 0.007 | 145000 | 1015
JUMLAH HARGA TENAGA KERJA |  |  |  |  | 44770
B | BAHAN
1 | Kabel tray 200 x 100 mm | m' | 1.25 | 175000 | 218750
JUMLAH HARGA BAHAN |  |  |  |  | 218750
C | PERALATAN
JUMLAH HARGA ALAT |  |  |  |  | 0
D | Jumlah (A+B+C) |  |  |  | 263520
E | Biaya Umum dan Keuntungan 10% - 15% x D |  |  | 10% | 26352
F | Harga Satuan Pekerjaan (D+E) |  |  |  | 289872
Pemasangan 1 unit kabel tray (vertikal) 600 x 100 mm | [5 empty] | 513800
No | Uraian | Sat. | Koefisien | Harga Satuan (Rp) | Jumlah Harga (Rp)
A | TENAGA KERJA
1 | Pekerja | OH | 0.119 | 100000 | 11900
2 | Tukang listrik | OH | 0.199 | 145000 | 28855
3 | Kepala tukang | OH | 0.02 | 150000 | 3000
4 | Mandor | OH | 0.007 | 145000 | 1015
JUMLAH HARGA TENAGA KERJA |  |  |  |  | 44770
B | BAHAN
1 | Kabel tray 600 x 100 mm | m' | 1.2 | 352000 | 422400
JUMLAH HARGA BAHAN |  |  |  |  | 422400
C | PERALATAN
JUMLAH HARGA ALAT |  |  |  |  | 0
D | Jumlah (A+B+C) |  |  |  | 467170
E | Biaya Umum dan Keuntungan 10% - 15% x D |  |  | 10% | 46717
F | Harga Satuan Pekerjaan (D+E) |  |  |  | 513887
Pemasangan 1 unit kabel tray (vertikal) 500 x 100 mm | [5 empty] | 457100
No | Uraian | Sat. | Koefisien | Harga Satuan (Rp) | Jumlah Harga (Rp)
A | TENAGA KERJA
1 | Pekerja | OH | 0.119 | 100000 | 11900
2 | Tukang listrik | OH | 0.199 | 145000 | 28855
3 | Kepala tukang | OH | 0.02 | 150000 | 3000
4 | Mandor | OH | 0.007 | 145000 | 1015
JUMLAH HARGA TENAGA KERJA |  |  |  |  | 44770
B | BAHAN
1 | Kabel tray 500 x 100 mm | m' | 1.2 | 309000 | 370800
JUMLAH HARGA BAHAN |  |  |  |  | 370800
C | PERALATAN
JUMLAH HARGA ALAT |  |  |  |  | 0
D | Jumlah (A+B+C) |  |  |  | 415570
E | Biaya Umum dan Keuntungan 10% - 15% x D |  |  | 10% | 41557
F | Harga Satuan Pekerjaan (D+E) |  |  |  | 457127
Pemasangan 1 unit kabel tray (vertikal) 400 x 100 mm | [5 empty] | 399000
No | Uraian | Sat. | Koefisien | Harga Satuan (Rp) | Jumlah Harga (Rp)
A | TENAGA KERJA
1 | Pekerja | OH | 0.119 | 100000 | 11900
2 | Tukang listrik | OH | 0.199 | 145000 | 28855
3 | Kepala tukang | OH | 0.02 | 150000 | 3000
4 | Mandor | OH | 0.007 | 145000 | 1015
JUMLAH HARGA TENAGA KERJA |  |  |  |  | 44770
B | BAHAN
1 | Kabel tray 400 x 100 mm | m' | 1.2 | 265000 | 318000
JUMLAH HARGA BAHAN |  |  |  |  | 318000
C | PERALATAN
JUMLAH HARGA ALAT |  |  |  |  | 0
D | Jumlah (A+B+C) |  |  |  | 362770
E | Biaya Umum dan Keuntungan 10% - 15% x D |  |  | 10% | 36277
F | Harga Satuan Pekerjaan (D+E) |  |  |  | 399047
Pemasangan 1 unit kabel tray (vertikal) 300 x 100 mm | [5 empty] | 338300
No | Uraian | Sat. | Koefisien | Harga Satuan (Rp) | Jumlah Harga (Rp)
A | TENAGA KERJA
1 | Pekerja | OH | 0.119 | 100000 | 11900
2 | Tukang listrik | OH | 0.199 | 145000 | 28855
3 | Kepala tukang | OH | 0.02 | 150000 | 3000
4 | Mandor | OH | 0.007 | 145000 | 1015
JUMLAH HARGA TENAGA KERJA |  |  |  |  | 44770
B | BAHAN
1 | Kabel tray 300 x 100 mm | m' | 1.2 | 219000 | 262800
JUMLAH HARGA BAHAN |  |  |  |  | 262800
C | PERALATAN
JUMLAH HARGA ALAT |  |  |  |  | 0
D | Jumlah (A+B+C) |  |  |  | 307570
E | Biaya Umum dan Keuntungan 10% - 15% x D |  |  | 10% | 30757
F | Harga Satuan Pekerjaan (D+E) |  |  |  | 338327
Pemasangan 1 unit kabel tray (vertikal) 200 x 100 mm | [5 empty] | 280200
No | Uraian | Sat. | Koefisien | Harga Satuan (Rp) | Jumlah Harga (Rp)
A | TENAGA KERJA
1 | Pekerja | OH | 0.119 | 100000 | 11900
2 | Tukang listrik | OH | 0.199 | 145000 | 28855
3 | Kepala tukang | OH | 0.02 | 150000 | 3000
4 | Mandor | OH | 0.007 | 145000 | 1015
JUMLAH HARGA TENAGA KERJA |  |  |  |  | 44770
B | BAHAN
1 | Kabel tray 200 x 100 mm | m' | 1.2 | 175000 | 210000
JUMLAH HARGA BAHAN |  |  |  |  | 210000
C | PERALATAN
JUMLAH HARGA ALAT |  |  |  |  | 0
D | Jumlah (A+B+C) |  |  |  | 254770
E | Biaya Umum dan Keuntungan 10% - 15% x D |  |  | 10% | 25477
F | Harga Satuan Pekerjaan (D+E) |  |  |  | 280247
Pemasangan 1 unit pasang baja ringan 75 x 35 mm + Hanger | [5 empty] | 475400
No | Uraian | Sat. | Koefisien | Harga Satuan (Rp) | Jumlah Harga (Rp)
A | TENAGA KERJA
1 | Pekerja | OH | 0.119 | 100000 | 11900
2 | Tukang listrik | OH | 0.199 | 145000 | 28855
3 | Kepala tukang | OH | 0.02 | 150000 | 3000
4 | Mandor | OH | 0.007 | 145000 | 1015
JUMLAH HARGA TENAGA KERJA |  |  |  |  | 44770
B | BAHAN
1 | Baja ringan C75 x 1,00 mm (m) | m' | 1.1 | 17667 | 19433.7
2 | Hanger tray panjang 2,5 m | buah | 1.2 | 300000 | 360000
3 | Mur baut kabel tray | buah | 2 | 1000 | 2000
4 | Klem kabel tray | buah | 1 | 6000 | 6000
JUMLAH HARGA BAHAN |  |  |  |  | 387433.7
C | PERALATAN
JUMLAH HARGA ALAT |  |  |  |  | 0
D | Jumlah (A+B+C) |  |  |  | 432203.7
E | Biaya Umum dan Keuntungan 10% - 15% x D |  |  | 10% | 43220.37
F | Harga Satuan Pekerjaan (D+E) |  |  |  | 475424.07

## Sheet1
DAFTAR HARGA SATUAN PEKERJAAN
A. PEKERJAAN PERSIAPAN
NO | URAIAN |  | SATUAN | SAT UPAH (Rp.) | SAT MATRIAL (Rp.) | MATRIAL & UPAH (Rp.) | KETERANGAN
1 |  | Pembuatan 1 m’ pagar sementara dari kayu tinggi 2 meter | 1 m
2
3 | [7 empty] | 0
4
5 | [7 empty] | SAT UPAH (Rp.)
6
7
8
9
10
11
12
13
14
15
16
17
18
II. PEKERJAAN TANAH
1
2
3
4
5
6
7
8
9
10
11
III. PEKERJAAN PONDASI
1
2
3
4
5
6
7
8
9
10
11
12
13
14
15
16
IV. PEKERJAAN BETON NON STRUKUR DAN BETON STRUKTUR
A |  | PEKERJAAN BETON
1 |  | Membuat Beton Non Struktur, 1 Pc : 3 Psr : 5 Splt | m3 | 798900 | 269000 | 1067900
2 |  | Membuat Beton Struktur, 1 Pc : 2 Psr : 4 Splt | m3 | 789800 | 269000 | 1058800
3 |  | Membuat Beton Struktur 1 Pc : 2 Psr : 3 Splt | m3 | 972300 | 269000 | 1241300
4 |  | Membuat Betn Struktur dengan mutu K 225 | m3 | 1030300 | 269000 | 1299300
5 |  | Membuat Betn Struktur dengan mutu K 275 | m3 | 1039000 | 278200 | 1317200
B |  | PEKERJAAN PEMBESIAN
1 |  | Besi Beton ulir d.16 | btg | 220000 | 44000 | 264000
2 |  | Besi Beton ulir d.13 | btg | 145000 | 29000 | 174000
3 |  | Besi Beton Polos d.12 | btg | 85000 | 17000 | 102000
4 |  | Besi Beton Polos d.10 | btg | 75000 | 15000 | 90000
5 |  | Besi Beton Polos d.8 | btg | 50000 | 10000 | 60000
6 |  | Kawat Bendrat | kg | 35000 | 7000 | 42000
7 |  | Bondeck 0.75 | m2 | 150000 | 30000 | 180000
8 |  | Wiermesh m-6 | m2 | 40500 | 8100 | 48600
9 |  | Wiermesh m-8 | m2 | 65000 | 13000 | 78000
10 |  | Penulangan Beton/Besi Beton Polos | kg | 11360 | 2500 | 13860
11 |  | Penulangan Beton/Besi Beton Ulir | kg | 12010 | 3900 | 15910
C |  | PEKERJAAN BEKISTING
1 |  | Pasang Bekisting Untuk Sloof | m2 | 76980 | 69400 | 146380
2 |  | Pasang Bekisting Untuk Kolom | m2 | 70800 | 79200 | 150000
3 |  | Pasang Bekisting Untuk Balok | m2 | 145820 | 81400 | 227220
4 |  | Pasang Bekisting Untuk Lantai | m2 | 175820 | 81400 | 257220
5 |  | Pasang Bekisting Untuk Tangga | m2 | 115130 | 81400 | 196530
D |  | PEKERJAAN BETON BERTULANG
1 |  | Membuat Sloof Beton Bertulang ( 200 Kg Besi + Bekisting ) | m3 | 3670880 | 958400 | 4629280
2 |  | Membuat Kolom Beton Bertulang ( 125 Kg Besi + Bekisting ) | m3 | 3724070 | 1608000 | 5332070
3 |  | Membuat Kolom Beton Bertulang ( 150 Kg Besi + Bekisting ) | m3 | 3982820 | 1608000 | 5590820
4 |  | Membuat Kolom Beton Bertulang ( 160 Kg Besi + Bekisting ) | m3 | 4086320 | 1608000 | 5694320
5 |  | Membuat Kolom Beton Bertulang ( 175 Kg Besi + Bekisting ) | m3 | 4241570 | 1608000 | 5849570
6 |  | Membuat Kolom Beton Bertulang ( 200 Kg Besi + Bekisting ) | m3 | 4500320 | 1608000 | 6108320
7 |  | Membuat Kolom Beton Bertulang ( 250 Kg Besi + Bekisting ) | m3 | 5017820 | 1608000 | 6625820
8 |  | Membuat Kolom Beton Bertulang ( 300 Kg Besi + Bekisting ) | m3 | 5535320 | 1608000 | 7143320
9 |  | Membuat Balok Beton Bertulang ( 125 Kg Besi + Bekisting ) | m3 | 4331580 | 1226000 | 5557580
10 |  | Membuat Balok Beton Bertulang ( 150 Kg Besi + Bekisting ) | m3 | 4590330 | 1226000 | 5816330
11 |  | Membuat Balok Beton Bertulang ( 200 Kg Besi + Bekisting ) | m3 | 4626380 | 1292600 | 5918980
12 |  | Membuat Balok Beton Bertulang ( 225 Kg Besi + Bekisting ) | m3 | 4910130 | 1292600 | 6202730
13 |  | Membuat Balok Beton Bertulang ( 250 Kg Besi + Bekisting ) | m3 | 5218880 | 1292600 | 6511480
14 |  | Membuat Tangga Beton Bertulang ( 200 Kg Besi + Bekisting ) | m3 | 4079030 | 1183000 | 5262030
15 |  | Membuat Plat Lantai tebal 10 Cm Beton Bertulang ( 100 Kg Besi + Bekisting ) | m3 | 2118000 |  | 2118000
16 |  | Membuat Plat Lantai tebal 12 Cm Beton Bertulang ( 115 Kg Besi + Bekisting ) | m3 | 1234560 |  | 1234560
17 |  | Membuat Plat Lantai tebal 12 Cm Beton Bertulang ( 125 Kg Besi + Bekisting ) | m3 | 1259560 |  | 1259560
18 |  | Membuat Plat Lantai tebal 15 Cm Beton Bertulang ( 100 Kg Besi + Bekisting ) | m3 | 1061930 |  | 1061930
19 |  | Membuat Plat Lantai tebal 20 Cm Beton Bertulang ( 115 Kg Besi + Bekisting ) | m3 | 1167000 |  | 1167000
20 |  | Membuat Ring Balk Beton Bertulang ( 175 Kg Besi + Bekisting ) | m3 | 3945630 | 504000 | 4449630 |  | #REF!
#REF!
V. PEKERJAAN DINDING
1 |  | Pasangan Bata Merah Tebal 1 Bata, Campuran 1 Pc : 3 Psr | m2 | 165500 | 99500 | 265000
2 |  | Pasangan Bata Merah Tebal 1 Bata, Campuran 1 Pc : 4 Psr | m2 | 157500 | 99500 | 257000
3 |  | Pasangan Bata Merah Tebal 1 Bata, Campuran 1 Pc : 5 Psr | m2 | 152000 | 99500 | 251500
4 |  | Pasangan Bata Merah Tebal ½ Bata, Campuran 1 Pc : 3 Psr | m2 | 78700 | 49200 | 127900
5 |  | Pasangan Bata Merah Tebal ½ Bata, Campuran 1 Pc : 4 Psr | m2 | 78000 | 49200 | 127200
6 |  | Pasangan Bata Merah Tebal ½ Bata, Campuran 1 Pc : 5 Psr | m2 | 75600 | 49200 | 124800
7 |  | Pasang Dinding Rooster / Terawang ( 12x11x24 ) | m2 | 180520 | 47000 | 227520
8 |  | Pasang Dinding Glassblock | m2 | 605050 | 47000 | 652050
9 |  | Pasangan Bataco Putih, Campuran 1 Pc : 5 Psr | m2 | 65450 | 54000 | 119450
10 |  | Pasangan Bataco Press Semen, Campuran 1 Pc : 5 Psr | m2 | 64120 | 54000 | 118120
11 |  | Pasangan Bata Ringan (Hebel/Celcon) | m2 | 99400 | 61000 | 160400
VI. PEKERJAAN PLESTERAN/ACCI
1 |  | Plesteran Campuran 1 Pc : 2 Psr Tebal 1,5 Cm | m2 | 16200 | 43000 | 59200
2 |  | Plesteran Campuran 1 Pc : 3 Psr Tebal 1,5 Cm | m2 | 15400 | 43000 | 58400
3 |  | Plesteran Campuran 1 Pc : 4 Psr Tebal 1,5 Cm | m2 | 13000 | 43000 | 56000
4 |  | Plesteran Campuran 1 Pc : 5 Psr Tebal 1,5 Cm | m2 | 12200 | 43000 | 55200
5 |  | Plesteran Campuran 1 Pc : 4 Psr Tebal 2 Cm | m2 | 21100 | 46600 | 67700
6 |  | Plesteran Campuran 1 Pc : 5 Psr Tebal 2 Cm | m2 | 19500 | 55500 | 75000
7 |  | Berapen Campuran 1 Pc : 5 Psr Tebal 1,5 Cm | m2 | 15050 | 26300 | 41350
8 |  | Plesteran Beton Campuran 1 Pc : 2 Psr Tebal 1,5 Cm | m2 | 20200 | 56600 | 76800
9 |  | Plesteran Beton Campuran 1 Pc : 3 Psr Tebal 1,5 Cm | m2 | 17000 | 56600 | 73600
10 |  | Plesteran Ban/Skoneng Campuran 1 Pc : 2 Psr | 'm' | 3300 | 12200 | 15500
11 |  | Accian Plesteran | m2 | 6400 | 30800 | 37200
12 |  | Plesteran Siar Camuran 1 Pc : 2 Psr | m2 | 12200 | 26300 | 38500
12 |  | 1 m2 ACIAN Mortar Plester dan aci | m2 | 6000 | 30800 | 36800
13 |  | 1 m2 PLESTERAN Mortar Plester dan aci | m2 | 10500 | 43000 | 53500
VII. PEKERJAAN PELAPIS LANTAI
1 |  | Pasang Lantai keramik ukuran 40 x 40 cm Polish | m2 | 148270 | 44300 | 192570
2 |  | Pasang Lantai keramik ukuran 40 x 40 cm Unpolish | m2 | 147890 | 46100 | 193990
3 |  | Pasang Lantai keramik Teras Unpolish | m2 | 73090 | 46100 | 119190
4 |  | Pasang Lantai keramik ukuran 60 x 60 cm | m2 | 179830 | 44300 | 224130
5 |  | Pasang Lantai keramik ukuran 60 x 90 cm | m2 | 354870 | 48200 | 403070
6 |  | Pasang Lantai Keramik 10 x 20 cm | m2 | 59740 | 80200 | 139940
7 |  | Pasang Lantai Keramik polos 20 x 20 cm | m2 | 67370 | 54000 | 121370
7 |  | Pasang Lantai Keramik motif 20 x 20 cm | m2 | 69670 | 54000 | 123670
8 |  | Pasang Lantai Keramik polos 30 x 30 cm | m2 | 152890 | 44300 | 197190
9 |  | Pasang Lantai Keramik motif 30 x 30 cm | m2 | 152890 | 44300 | 197190
10 |  | Pasang Lantai Marmer | m2 | 225360 | 117200 | 342560
11 |  | Pasang Lantai Parquet Jati | m2 | 18021250 | 120500 | 18141750
12 |  | Pasang Lantai Granit | m2 | 748880 | 133200 | 882080
13 |  | Pasang keramik ukuran 50 x 50 cm | m2 | 299830 | 44300 | 344130
14 |  | Pasang keramik teras Unpolish | m2 | 73090 | 46100 | 119190
VIII. PEKERJAAN PELAPIS DINDING
1 |  | Pasang Dinding Keramik Motif 10 x 20 cm | m2 | 64340 | 80200 | 144540
2 |  | Pasang Dinding Keramik polos 10 x 20 cm | m2 | 63190 | 80200 | 143390
3 |  | Pasang Dinding Keramik Motif 20 x 20 cm | m2 | 69290 | 76600 | 145890
4 |  | Pasang Dinding Keramik polos 20 x 20 cm | m2 | 66990 | 76600 | 143590
5 |  | Pasang Dinding Keramik polos 20 x 25 cm | m2 | 74860 | 73120 | 147980
6 |  | Pasang Dinding Keramik Motif 20 x 25 cm | m2 | 73130 | 73120 | 146250
7 |  | Pasang Dinding Marmer | m2 | 198550 | 170200 | 368750
8 |  | Pasang Dinding Granit standart | m2 | 726170 | 170200 | 896370
9 |  | Pasang Dinding Batu Tempel Hitam | m2 | 131450 | 70200 | 201650
10 |  | Pasang Dinding Batu Alam | m2 | 126500 | 70200 | 196700
11 |  | Pasang Plint Keramik Ukuran 10 x 40 Cm | 'm' | 27430 | 10800 | 38230
12 |  | Pasang Plint Keramik Ukuran 10 x 30 Cm | 'm' | 42620 | 10800 | 53420
IX. PEKERJAAN KUSEN, PINTU, JENDELA, PARTISI
1 |  | Pasang Kusen Pintu & Jendela Kayu Kamper Samarinda | m3 | 7176000 | 2760000 | 9936000
2 |  | Pasang Kusen Pintu & Jendela Kayu Kamper Medan / Kruing | m3 | 5934000 | 2760000 | 8694000
3 |  | Pasang Kusen Pintu & Jendela Kayu Borneo Super | m3 | 900000 | 2760000 | 3660000
4 |  | Pasang Pintu Panel Kayu Kamper Samarinda | m2 | 248400 | 460000 | 708400
5 |  | Pasang Pintu Panel Kayu Kamper Medan / Kruing | m2 | 197800 | 460000 | 657800
6 |  | Pasang Pintu dan Jendela Kaca Kayu Kamper Medan | m2 | 173070 | 368000 | 541070
7 |  | Pasang Pintu dan Jendela Kaca Kayu Borneo | m2 | 56000 | 368000 | 424000
8 |  | Pasang Pintu dan Jendela Jalusi Kayu Kamper Medan | m2 | 316480 | 530000 | 846480
9 |  | Pasang Pintu Triplek Rangkap , Rangka Kayu Kamper Medan | m2 | 181310 | 346000 | 527310
10 |  | Pasang Jalusi Mati Kusen Kayu Kamper Medan | m2 | 300750 | 335000 | 635750
11 |  | Pasang Pintu Triplek Rangkap , Rangka Kayu Borneo Super | m2 | 115750 | 346000 | 461750
12 |  | Pasang Pintu Teakwood Rangkap , Rangka Kayu Kamper Medan | m2 | 221950 | 346000 | 567950
13 |  | Pasang Pintu Triplek & Formika Rangka Kayu Kamper Medan | m2 | 275190 | 438000 | 713190
14 |  | Pasang Pintu Teakwood & Formika Rangka Kayu Kamper Medan | m2 | 309490 | 438000 | 747490
15 |  | Pasang Dinding Pemisah Double Teakwood, Rangka Kayu Kamper Medan | m2 | 258320 | 79500 | 337820
16 |  | Pasang Dinding Pemisah Double GRC, Rangka Kayu Kamper Medan | m2 | 224970 | 106000 | 330970
17 |  | Pasang Pintu Aluminium / pintu PVC | bh | 506000 | 2940 | 508940
18 |  | Pasang Kusen Partisi Double Triplek | m2 | 785950 | 215000 | 1000950
19 |  | Pasang Kusen Partisi Double Gypsum + Rangka Kayu | m2 | 462600 | 215000 | 677600
20 |  | Pasang Dinding Partisi Gysum Board + Rangka Besi Hollow | m2 | 101530 | 18000 | 119530
21 |  | Pasang Dinding Partisi GRC + Rangka Besi Hollow | m2 | 132280 | 18000 | 150280
22 |  | Pasang Dinding Partisi seng Gelombang+ Rangka Besi Hollow | m2 | 86740 | 18000 | 104740
23 |  | Pasang Kusen Partisi Doble Triplek | m2 | 785950 | 215000 | 1000950
24 |  | Pasang Kusen Partisi Doble Triplek | m2 | 33000 | 0 | 33000
X. PEKERJAAN RANGKA ATAP DAN PENUTUP ATAP
A |  | PEKERJAAN RANGKA ATAP
1 |  | Pekerjaan Konstruksi Kuda-kuda Kayu Kamper Medan | m3 | 5657750 | 2120000 | 7777750
2 |  | Pekerjaan Konstruksi Kuda-kuda Kayu Borneo Super | m3 | 1043250 | 2120000 | 3163250
3 |  | Pasang Kaso + Reng Genteng Plentong Kayu Borneo Super | m2 | 13050 | 64100 | 77150
4 |  | Pasang Kaso + Reng Genteng Beton Kayu Borneo Super | m2 | 14550 | 25000 | 39550
5 |  | Pasang Lisplang Kayu Kamper Medan Ukuran 3 x 20 Cm | m2 | 36950 | 149800 | 186750
6 |  | Pasang Lisplang Kayu Kamper Medan Ukuran 3 x 30 Cm | m2 | 55740 | 42900 | 98640
7 |  | Pekerjaan Nok/gording/juray kayu Borneo super | m3 | 792900 | 500000 | 1292900
B |  | PEKERJAAN PENUTUP ATAP
1 |  | Pasang Atap Genteng Plentong | m2 | 43120 | 27000 | 70120
2 |  | Pasang Nok/Bubungan Genteng keramik glazur | m' | 147300 | 61000 | 208300
3 |  | Pasang Atap Fibreglass Ukuran 180 x 90 cm | m2 | 44130 | 24700 | 68830
4 |  | Pasang Atap Asbes Gelombang Ukuran 2,70 x 1,05 m Tebal 4 mm | m2 | 30810 | 117630 | 148440
5 |  | Pasang Atap Asbes Gelombang Ukuran 2,40 x 1,05 m Tebal 4 mm | m2 | 32220 | 25200 | 57420
6 |  | Pasang Atap Asbes Gelombang Ukuran 2,70 x 1,02 m Tebal 4 mm | m2 | 47510 | 24700 | 72210
7 |  | Pasang Atap Asbes Gelombang Ukuran 2,40 x 1,02 m Tebal 4 mm | m2 | 49100 | 24700 | 73800
8 |  | Pasang Atap Asbes Gelombang Ukuran 1,50 x 1,02 m Tebal 4 mm | m2 | 45560 | 25200 | 70760
9 |  | Pasang Atap Genteng Sirap | m2 | 115800 | 39000 | 154800
10 |  | Pasang Atap Genteng Beton | m2 | 897810 | 36000 | 933810
11 |  | Pasang Atap Genteng Metal | m2 | 160230 | 36000 | 196230
12 |  | Pasang Nok Genteng Beton | m' | 83960 | 72000 | 155960
13 |  | Pasang Nok Genteng Metal | m' | 68390 | 48500 | 116890
14 |  | Pasang Atap Seng Gelombang | m2 | 35150 | 21600 | 56750
15 |  | Pasang Nok Seng untuk Atap Seng Gelombang | m' | 38510 | 26300 | 64810
16 |  | Pasang Atap Polycarbonate + rangka | m2 | 339400 | 23500 | 362900
17 |  | Pasang Alluminium Foil / Sisalation | m2 | 6080 | 23500 | 29580
18 |  | Pasang Rangka atap Baja ringan ( pabrikan ) | m2 |  |  | 0
XI. PEKERJAAN PENUTUP PLAFON
1 |  | Pasang rangka Plafon ( 0,50 x 1,00 ) m, Kayu Borneo Super | m2 | 11700 | 51500 | 63200
2 |  | Plafon GRC ( 6,00 x 1,20 ) m, tebal 4 mm | m2 | 124240 | 13100 | 137340
3 |  | Plafon Asbes ( 1,00 x 1,00 ) m, tebal 5 mm | m2 | 18610 | 13100 | 31710
4 |  | Plafon Akustik ( 60 x 120 ) cm | m2 | 87600 | 20600 | 108200
5 |  | Plafon Akustik ( 60 x 120 ) cm + Rangka Alluminium | m2 | 217070 | 44500 | 261570
6 |  | List Plafon Profil Kayu | 'm' | 17340 | 12500 | 29840
7 |  | Plafon Triplek 4 mm + Rangka Kayu Borneo Super | m2 | 48020 | 85700 | 133720
8 |  | Plafon Teakwood 4 mm + Rangka Kayu Borneo Super | m2 | 61020 | 85700 | 146720
9 |  | Plafon Papan 10 cm, tebal 1 cm + Rangka Kayu Borneo Super | m2 | 146850 | 108500 | 255350
10 |  | Plafon Gypsum Board, tebal 9 mm + rangka besi hollow | m2 | 76140 | 18000 | 94140
11 |  | Lis Plafon gyipsum | 'm' | 35000 | 15000 | 50000
XII. PEKERJAAN SANITAIR
1 |  | Memasang Kloset Duduk / Monoblok | bh | 3162500 | 517000 | 3679500
2 |  | Memasang Kloset Jongkok porselen | bh | 357100 | 320000 | 677100
3 |  | Memasang Urinoir | bh | 1133350 | 250000 | 1383350
4 |  | Memasang Wastafel Dinding | bh | 462900 | 335000 | 797900
5 |  | Memasang Wastafel kaki | bh | 978100 | 335000 | 1313100
6 |  | Memasang Shower dinding | bh | 172500 | 15100 | 187600
7 |  | Memasang Bak mandi Fibreglass ukuran sedang | bh | 271400 | 576000 | 847400
8 |  | Memasang Bak kontrol pasangan batu bata ukuran ( 30 x 30 ) cm, tinggi 35 cm | bh | 128560 | 494800 | 623360
9 |  | Memasang Kitchen Zink / bak cuci piring stailess steel | bh | 125920 | 45300 | 171220
10 |  | Memasang Kran diameter 3/4 " atau 1/2 " | bh | 64390 | 15100 | 79490
11 |  | Memasang Kran angsa | bh | 181810 | 15100 | 196910
12 |  | Memasang Floor drain | bh | 120000 | 15100 | 135100
13 |  | Memasang Tempat Sabun | bh | 34500 | 15100 | 49600
14 |  | Septictank Jadi 1,5 m3 ( fiber semen ) | bh |  |  | 0
15 |  | Membuat Septictank pasangan bata dan rembesan | unit | 7968140 | 860000 | 8828140
XIII. PEKERJAAN PERPIPAAN DAN POMPA
1 |  | Memasang pipa galvanis diameter 1/2" ( GIP ) | m' | 19320 | 18500 | 37820
2 |  | Memasang pipa galvanis diameter 3/4" (GIP ) | m' | 28170 | 18500 | 46670
3 |  | Memasang pipa galvanis diameter 1" ( GIP ) | m' | 40250 | 18500 | 58750
4 |  | Memasang pipa galvanis diameter 1,5" (GIP ) | m' | 48300 | 37000 | 85300
5 |  | Memasang pipa PVC type D diameter 3" | m' | 19320 | 36200 | 55520
6 |  | Memasang pipa PVC type D diameter 4" | m' | 24150 | 45100 | 69250
7 |  | Memasang pipa PVC type AW diameter 1/2" | m' | 6760 | 12300 | 19060
8 |  | Memasang pipa PVC type AW diameter 3/4" | m' | 8050 | 11700 | 19750
9 |  | Memasang pipa PVC type AW diameter 1" | m' | 10460 | 12300 | 22760
10 |  | Memasang pipa PVC type AW diameter 2" | m' | 14280 | 18500 | 32780
11 |  | Memasang pipa PVC type AW diameter 4" | m' | 44380 | 27800 | 72180
12 |  | Memasang Pompa Air | bh | 1617180 | 27800 | 1644980
13 |  | Penyambungan pipa PAM | 1LS |  |  | 0
XIV. PEKERJAAN PENUTUP BESI DAN BAJA
1 |  | Pasang Rangka Atap Baja | kg | 24010 | 12200 | 36210
2 |  | Pasang Rangka Atap Besi Siku | kg | 12200 | - | 12200
3 |  | Pasang Gording Besi C | kg | 24980 | 12200 | 37180
4 |  | Pasang Pintu Rolling Door Besi | m2 | 189750 | 325500 | 515250
5 |  | Pasang Pintu Besi ukuran 0,8 x 2 m | m2 | 460000 | 262500 | 722500
6 |  | Pasang Teralis Besi | m2 | 145470 | 300000 | 445470
7 |  | Pasang Kawat Harmonika | m2 | 29680 | 25000 | 54680
8 |  | Pasang Talang Datar, Seng BJLS | 'm' | 55580 | 72500 | 128080
9 |  | Pasang Talang Miring, Seng plat BJLS | 'm' | 53630 | 60400 | 114030
XV. PEKERJAAN ALUMINIUM
1 |  | Pasang Pintu Roling door Aluminium | m2 | 189750 | 325500 | 515250
2 |  | Pasang Pintu Aluminium Pabrikan ( pintu jadi ) | m2 | 460000 | 262500 | 722500
3 |  | Kusen jendela Aluminium 2 lubang dgn 2 daun jendela | unit | 2624590 | 424100 | 3048690
4 |  | Kusen jendela Aluminium 3 lubang dgn 2 daun jendela dan 1 kaca mati | unit | 3002580 | 486300 | 3488880
5 |  | Kusen gendong dgn jendela Aluminium 2 lubang dan 1 pintu teakwood | unit | 4853050 | 31700 | 4884750
6 |  | Kusen Pintu Aluminium ukr 0.9 x 2,7 m | unit | 1682760 | 170400 | 1853160
7 |  | Bovenlight Aluminium 0,5 x 1 m dengan kisi-kisi aluminium plat | bh | 381630 | 34000 | 415630
8 |  | Bovenlight Aluminium 0,5 x 1 m dengan bagian dalam kaca | bh | 468010 | 6800 | 474810
XVI. PEKERJAAN KACA DAN PENGGANTUNG
1 |  | Pasang Kunci Tanam Besar | bh | 248100 | 84000 | 332100
2 |  | Pasang Kunci Tanam Sedang | bh | 87350 | 70000 | 157350
3 |  | Pasang Kunci bulat putar Kamar Mandi | bh | 63250 | 500 | 63750
4 |  | Pasang Engsel Pintu | bh | 36150 | 21000 | 57150
5 |  | Pasang Engsel Jendela | bh | 29850 | 14000 | 43850
6 |  | Pasang Kait Angin | bh | 14180 | 21000 | 35180
7 |  | Pasang Door Closer | bh | 414000 | 70000 | 484000
8 |  | Pasang Pegangan Pintu / Door Holder | bh | 51750 | 75500 | 127250
9 |  | Pasang Penahan Pintu / Door Stoper | bh | 63250 | 75500 | 138750
10 |  | Pasang Grendel / sloot pintu | bh | 33350 | 75500 | 108850
11 |  | Pasang Grendel / sloot jendela | bh | 21850 | 75500 | 97350
12 |  | Pasang Tarikan jendela | bh | 23000 | 75500 | 98500
13 |  | Pasang Kaca polos, tebal 3 mm | m2 | 83490 | 22600 | 106090
14 |  | Pasang Kaca polos, tebal 5 mm | m2 | 111320 | 22600 | 133920
15 |  | Pasang Kaca Ray band, tebal 5 mm | m2 | 16440 | 22600 | 39040
XVII. PEKERJAAN PENGECATAN
1 |  | Mengikis / Mengerok / mengelupas Permukaan Cat Tembok Lama | m2 | 2350 | 8300 | 10650
2 |  | Mendempul Dan Menggosok Kayu | m2 | 5410 | 11400 | 16810
3 |  | Pengecatan Kayu Lama | m2 | 94200 | 26500 | 120700
4 |  | Pengecatan Kayu Baru | m2 | 80450 | 26500 | 106950
5 |  | Pengecatan Kayu dengan Politur | m2 | 20490 | 26500 | 46990
6 |  | Pengecatan Kayu dengan Melamik | m2 | 19890 | 26500 | 46390
7 |  | Pengecatan Kayu dengan Cat Residu/Ter | m2 | 1240 | 19300 | 20540
8 |  | Pengecatan Tembok/Plafond Baru Kwalitas Sedang | m2 | 56300 | 34600 | 90900
9 |  | Pengecatan Tembok/Plafond Baru Kwalitas Baik | m2 | 19000 | 34600 | 53600
10 |  | Pengecatan Tembok Lama | m2 | 48610 | 34600 | 83210
11 |  | Pengecatan exterior | m2 | 80110 | 64000 | 144110
12 |  | Memasang Wallpaper | m2 | 38820 | 23200 | 62020
13 |  | Pengecatan Permukaan Baja dengan Meni Besi | m2 | 5650 | 30200 | 35850
14 |  | Pengecatan Permukaan Baja dengan Meni Besi dan cat | m2 | 17760 | 50000 | 67760
XVIII. PEKERJAAN LISTRIK
1 |  | Pasang titik Stop kontak | bh | 162070 | 106000 | 268070
2 |  | Pasang titik Lampu | bh | 141370 | 106000 | 247370
3 |  | Pasang Lampu SL | m2 | 63880 | 14000 | 77880
4 |  | Pasang Lampu TL | m2 | 63880 | 16800 | 80680
5 |  | Pasang Lampu Baret | m2 | 98720 | 21000 | 119720
6 |  | Pasang Lampu Pijar | m2 | 8130 | 14000 | 22130
7 |  | Pasang Taman | m2 | 301990 | 49000 | 350990
8 |  | Pasang Panel Listrik | m2 | 316250 | 140000 | 456250
9 |  | Penyambungan daya Listrik | ls |  |  | 0
XIX. PEKERJAAN WATERPROOFING
1 |  | Pasang titik Water Proofing membran | m2 | 288920 | 106000 | 394920
2 |  | Pasang Water Proofing Coating | m2 | 55760 | 106000 | 161760
3 |  | Pasang Floor Harderner | m2 | 52380 | 106000 | 158380